## List
Art.-Nr. | Bezeichnung | Lebenszyklus | Produkttyp | Kurzinformation | GTIN (EAN) | Zolltarifnummer | Rabattgruppe | Preis MAICO | Währung | Brutto / Netto | Verpackungseinheit | EClass 15.0 | ETIM-10.0 | Hauptwarengruppe | Warengruppe | Gewicht | Gewicht mit Verpackung | Breite | Höhe | Tiefe | Breite - Verpackung | Höhe - Verpackung | Tiefe - Verpackung | Hersteller
0084.0200 | ECA 100 ipro |  | Kleinraumventilator | Zweistufiger Kleinraumventilator, DN 100, Standardausführung | 4012799842002 | 84145100 | A | 172 | EUR | Listenpreis ohne MwSt. | 1 Stück | 22410905 | EC001144 | 1 | 1 | 0.7 | 0.85 | 159 | 159 | 130 | 165 | 165 | 145 | MAICO Ventilatoren
0084.0201 | ECA 100 ipro VZC |  | Kleinraumventilator | Zweistufiger Kleinraumventilator mit einstellbarer Einschaltverzögerung und Nachlaufzeit, DN 100 | 4012799842019 | 84145100 | A | 251 | EUR | Listenpreis ohne MwSt. | 1 Stück | 22410905 | EC001144 | 1 | 1 | 0.71 | 0.86 | 159 | 159 | 130 | 165 | 165 | 145 | MAICO Ventilatoren
0084.0202 | ECA 100 ipro F |  | Kleinraumventilator | Zweistufiger Kleinraumventilator mit Lichtsteuerung, DN 100 | 4012799842026 | 84145100 | A | 283 | EUR | Listenpreis ohne MwSt. | 1 Stück | 22410905 | EC001144 | 1 | 1 | 0.72 | 0.87 | 159 | 159 | 130 | 165 | 165 | 145 | MAICO Ventilatoren
0084.0203 | ECA 100 ipro H |  | Kleinraumventilator | Zweistufiger Kleinraumventilator mit Feuchte-Vollautomatik, DN 100 | 4012799842033 | 84145100 | A | 283 | EUR | Listenpreis ohne MwSt. | 1 Stück | 22410905 | EC001144 | 1 | 1 | 0.71 | 0.86 | 159 | 159 | 130 | 165 | 165 | 145 | MAICO Ventilatoren
0084.0204 | ECA 100 ipro B |  | Kleinraumventilator | Zweistufiger Kleinraumventilator mit Bewegungsmelder, DN 100 | 4012799842040 | 84145100 | A | 305 | EUR | Listenpreis ohne MwSt. | 1 Stück | 22410905 | EC001144 | 1 | 1 | 0.71 | 0.86 | 159 | 159 | 130 | 165 | 165 | 145 | MAICO Ventilatoren
0084.0205 | ECA 100 ipro K |  | Kleinraumventilator | Zweistufiger Kleinraumventilator mit elektrischem Innenverschluss, DN 100, Standardausführung | 4012799842057 | 84145100 | A | 222 | EUR | Listenpreis ohne MwSt. | 1 Stück | 22410905 | EC001144 | 1 | 1 | 0.74 | 0.89 | 159 | 159 | 130 | 165 | 165 | 145 | MAICO Ventilatoren
0084.0206 | ECA 100 ipro KVZC |  | Kleinraumventilator | Zweistufiger Kleinraumventilator mit elektrischem Innenverschluss und einstellbarer Einschaltverzögerung und Nachlaufzeit, DN 100 | 4012799842064 | 84145100 | A | 301 | EUR | Listenpreis ohne MwSt. | 1 Stück | 22410905 | EC001144 | 1 | 1 | 0.73 | 0.88 | 159 | 159 | 130 | 165 | 165 | 145 | MAICO Ventilatoren
0084.0207 | ECA 100 ipro KF |  | Kleinraumventilator | Zweistufiger Kleinraumventilator mit elektrischem Innenverschluss und Lichtsteuerung, DN 100 | 4012799842071 | 84145100 | A | 333 | EUR | Listenpreis ohne MwSt. | 1 Stück | 22410905 | EC001144 | 1 | 1 | 0.74 | 0.89 | 159 | 159 | 130 | 165 | 165 | 145 | MAICO Ventilatoren
0084.0208 | ECA 100 ipro KH |  | Kleinraumventilator | Zweistufiger Kleinraumventilator mit elektrischem Innenverschluss und Feuchte-Vollautomatik, DN 100 | 4012799842088 | 84145100 | A | 333 | EUR | Listenpreis ohne MwSt. | 1 Stück | 22410905 | EC001144 | 1 | 1 | 0.74 | 0.89 | 159 | 159 | 130 | 165 | 165 | 145 | MAICO Ventilatoren
0084.0209 | ECA 100 ipro KB |  | Kleinraumventilator | Zweistufiger Kleinraumventilator mit elektrischem Innenverschluss und Bewegungsmelder, DN 100 | 4012799842095 | 84145100 | A | 355 | EUR | Listenpreis ohne MwSt. | 1 Stück | 22410905 | EC001144 | 1 | 1 | 0.74 | 0.89 | 159 | 159 | 130 | 165 | 165 | 145 | MAICO Ventilatoren
0084.0085 | ECA 150 ipro |  | Kleinraumventilator | Zweistufiger Kleinraumventilator, DN 150, Standardausführung | 4012799840855 | 84145100 | A | 389 | EUR | Listenpreis ohne MwSt. | 1 Stück | 22410905 | EC001144 | 1 | 1 | 1.6 | 1.89 | 228 | 228 | 123.3 | 235 | 235 | 200 | MAICO Ventilatoren
0084.0086 | ECA 150 ipro VZC |  | Kleinraumventilator | Zweistufiger Kleinraumventilator, DN 150, mit einstellbarer Einschaltverzögerung und Nachlaufzeit | 4012799840862 | 84145100 | A | 460 | EUR | Listenpreis ohne MwSt. | 1 Stück | 22410905 | EC001144 | 1 | 1 | 1.6 | 1.9 | 228 | 228 | 123.3 | 235 | 235 | 200 | MAICO Ventilatoren
0084.0089 | ECA 150 ipro H |  | Kleinraumventilator | Zweistufiger Kleinraumventilator, DN 150, mit Feuchtesteuerung | 4012799840893 | 84145100 | A | 584 | EUR | Listenpreis ohne MwSt. | 1 Stück | 22410905 | EC001144 | 1 | 1 | 1.6 | 1.91 | 228 | 228 | 123.3 | 235 | 235 | 200 | MAICO Ventilatoren
0084.0090 | ECA 150 ipro B |  | Kleinraumventilator | Zweistufiger Kleinraumventilator, DN 150, mit Bewegungsmelder | 4012799840909 | 84145100 | A | 609 | EUR | Listenpreis ohne MwSt. | 1 Stück | 22410905 | EC001144 | 1 | 1 | 1.6 | 1.91 | 228 | 228 | 123.3 | 235 | 235 | 200 | MAICO Ventilatoren
0084.0091 | ECA 150 ipro K |  | Kleinraumventilator | Zweistufiger Kleinraumventilator, DN 150, mit elektrischem Innenverschluss | 4012799840916 | 84145100 | A | 471 | EUR | Listenpreis ohne MwSt. | 1 Stück | 22410905 | EC001144 | 1 | 1 | 1.7 | 1.96 | 228 | 228 | 123.3 | 235 | 235 | 200 | MAICO Ventilatoren
0084.0092 | ECA 150 ipro KVZC |  | Kleinraumventilator | Zweistufiger Kleinraumventilator, DN 150, mit elektrischem Innenverschluss und einstellbarer Einschaltverzögerung und Nachlaufzeit | 4012799840923 | 84145100 | A | 543 | EUR | Listenpreis ohne MwSt. | 1 Stück | 22410905 | EC001144 | 1 | 1 | 1.7 | 1.97 | 228 | 228 | 123.3 | 235 | 235 | 200 | MAICO Ventilatoren
0084.0095 | ECA 150 ipro KH |  | Kleinraumventilator | Zweistufiger Kleinraumventilator, DN 150, mit elektrischem Innenverschluss und Feuchtesteuerung | 4012799840954 | 84145100 | A | 667 | EUR | Listenpreis ohne MwSt. | 1 Stück | 22410905 | EC001144 | 1 | 1 | 1.5 | 1.77 | 228 | 228 | 123.3 | 235 | 235 | 200 | MAICO Ventilatoren
0084.0096 | ECA 150 ipro KB |  | Kleinraumventilator | Zweistufiger Kleinraumventilator, DN 150, mit elektrischem Innenverschluss und Bewegungsmelder | 4012799840961 | 84145100 | A | 692 | EUR | Listenpreis ohne MwSt. | 1 Stück | 22410905 | EC001144 | 1 | 1 | 1.5 | 1.77 | 228 | 228 | 123.3 | 235 | 235 | 200 | MAICO Ventilatoren
0084.0458 | AKE 100/1 |  | Kleinraumventilator | Automatische Kellerentfeuchtung, DN 100, Fördervolumen 92 m³/h | 4012799844587 | 84145100 | A | 899 | EUR | Listenpreis ohne MwSt. | 1 Stück | 22410905 | EC001144 | 1 | 2 | 0.85 | 1.13 | 159 | 159 | 130 | 225 | 225 | 200 | MAICO Ventilatoren
0084.0459 | AKE 150/1 |  | Kleinraumventilator | Automatische Kellerentfeuchtung, DN 150, Fördervolumen 250 m³/h | 4012799844594 | 84145100 | A | 1357 | EUR | Listenpreis ohne MwSt. | 1 Stück | 22410905 | EC001144 | 1 | 2 | 1.8 | 2.37 | 228 | 228 | 178.3 | 303 | 273 | 303 | MAICO Ventilatoren
0084.0080 | ECA piano Standard |  | Kleinraumventilator | Besonders leiser Kleinraumventilator, Standardausführung | 4012799840800 | 84145100 | A | 171 | EUR | Listenpreis ohne MwSt. | 1 Stück | 22410905 | EC001144 | 1 | 3 | 0.5 | 0.61 | 151 | 151 | 104 | 160 | 160 | 130 | MAICO Ventilatoren
0084.0081 | ECA piano TC |  | Kleinraumventilator | Besonders leiser Kleinraumventilator mit einstellbarem Nachlauf | 4012799840817 | 84145100 | A | 235 | EUR | Listenpreis ohne MwSt. | 1 Stück | 22410905 | EC001144 | 1 | 3 | 0.49 | 0.62 | 151 | 151 | 104 | 160 | 160 | 130 | MAICO Ventilatoren
0084.0082 | ECA piano H |  | Kleinraumventilator | Besonders leiser Kleinraumventilator mit Feuchtesteuerung und einstellbarem Nachlauf | 4012799840824 | 84145100 | A | 274 | EUR | Listenpreis ohne MwSt. | 1 Stück | 22410905 | EC001144 | 1 | 3 | 0.5 | 0.63 | 151 | 151 | 104 | 160 | 160 | 130 | MAICO Ventilatoren
0084.0006 | ECA 120 |  | Kleinraumventilator | Mit feststehendem Innengitter | 4012799840060 | 84145100 | A | 208 | EUR | Listenpreis ohne MwSt. | 1 Stück | 22410905 | EC001144 | 1 | 4 | 0.9 | 1.05 | 171 | 171 | 114 | 180 | 180 | 140 | MAICO Ventilatoren
0084.0007 | ECA 120 VZ |  | Kleinraumventilator | Mit feststehendem Innengitter und Verzögerungs-Zeitschalter | 4012799840077 | 84145100 | A | 273 | EUR | Listenpreis ohne MwSt. | 1 Stück | 22410905 | EC001144 | 1 | 4 | 0.9 | 1.06 | 171 | 171 | 114 | 180 | 180 | 140 | MAICO Ventilatoren
0084.0008 | ECA 120 F |  | Kleinraumventilator | Mit feststehendem Innengitter und Lichtsteuerung | 4012799840084 | 84145100 | A | 286 | EUR | Listenpreis ohne MwSt. | 1 Stück | 22410905 | EC001144 | 1 | 4 | 0.9 | 1.07 | 171 | 171 | 114 | 180 | 180 | 140 | MAICO Ventilatoren
0084.0019 | ECA 120 24 V |  | Kleinraumventilator | Mit feststehendem Innengitter für Sicherheits-Kleinspannung | 4012799840190 | 84145100 | A | 264 | EUR | Listenpreis ohne MwSt. | 1 Stück | 22410905 | EC001144 | 1 | 4 | 0.9 | 1.06 | 171 | 171 | 114 | 180 | 180 | 140 | MAICO Ventilatoren
0084.0009 | ECA 120 K |  | Kleinraumventilator | Mit elektrischem Innenverschluss | 4012799840091 | 84145100 | A | 268 | EUR | Listenpreis ohne MwSt. | 1 Stück | 22410905 | EC001144 | 1 | 4 | 0.9 | 1.08 | 171 | 171 | 114 | 180 | 180 | 140 | MAICO Ventilatoren
0084.0010 | ECA 120 KVZ |  | Kleinraumventilator | Mit elektrischem Innenverschluss und Verzögerungs-Zeitschalter | 4012799840107 | 84145100 | A | 334 | EUR | Listenpreis ohne MwSt. | 1 Stück | 22410905 | EC001144 | 1 | 4 | 0.9 | 1.06 | 171 | 171 | 114 | 180 | 180 | 140 | MAICO Ventilatoren
0084.0011 | ECA 120 KF |  | Kleinraumventilator | Mit elektrischem Innenverschluss und Lichtsteuerung | 4012799840114 | 84145100 | A | 346 | EUR | Listenpreis ohne MwSt. | 1 Stück | 22410905 | EC001144 | 1 | 4 | 0.9 | 1.06 | 171 | 171 | 114 | 180 | 180 | 140 | MAICO Ventilatoren
0080.0460 | ECA 11 E |  | Rohreinschubventilator | Rohreinschubventilator für Einbau in Wickelfalzrohre, DN 100 | 4012799804604 | 84145925 | A | 162 | EUR | Listenpreis ohne MwSt. | 1 Stück | 22410905 | EC001144 | 1 | 5 | 0.51 | 0.59 | 98 | 98 | 109 | 103 | 103 | 125 | MAICO Ventilatoren
0080.0991 | ECA 15/4 E | Auslaufprodukt | Rohreinschubventilator | Rohreinschubventilator für Einbau in Wickelfalzrohre, DN 150, 170 m³/h | 4012799809913 | 84145925 | A | 320 | EUR | Listenpreis ohne MwSt. | 1 Stück | 22410905 | EC001144 | 1 | 5 | 1.1 | 1.15 | 146 | 146 | 120 | 155 | 155 | 135 | MAICO Ventilatoren
0080.0984 | ERV 120 |  | Rohreinschubventilator | Rohreinschubventilator für Einbau in Wandhülse WH 120 | 4012799809845 | 84145100 | A | 137 | EUR | Listenpreis ohne MwSt. | 1 Stück | 22410905 | EC001144 | 1 | 6 | 0.6 | 0.7 | 119 | 119 | 97 | 130 | 120 | 130 | MAICO Ventilatoren
0080.0985 | ERV 120 TC |  | Rohreinschubventilator | Rohreinschubventilator für Einbau in Wandhülse WH 120, mit Timer | 4012799809852 | 84145100 | A | 157 | EUR | Listenpreis ohne MwSt. | 1 Stück | 22410905 | EC001144 | 1 | 6 | 0.6 | 0.7 | 119 | 119 | 97 | 130 | 120 | 130 | MAICO Ventilatoren
0080.0986 | ERV 150 |  | Rohreinschubventilator | Rohreinschubventilator für Einbau in Wandhülse WH 150 | 4012799809869 | 84145100 | A | 199 | EUR | Listenpreis ohne MwSt. | 1 Stück | 22410905 | EC001144 | 1 | 6 | 0.8 | 1 | 151 | 151 | 125 | 160 | 160 | 130 | MAICO Ventilatoren
0080.0987 | ERV 150 TC |  | Rohreinschubventilator | Rohreinschubventilator für Einbau in Wandhülse WH 150, mit Timer | 4012799809876 | 84145100 | A | 220 | EUR | Listenpreis ohne MwSt. | 1 Stück | 22410905 | EC001144 | 1 | 6 | 0.8 | 1 | 151 | 151 | 125 | 160 | 160 | 130 | MAICO Ventilatoren
0084.0350 | ER GH |  | Unterputzgehäuse | Unterputzgehäuse mit umbaubarem Kunststoffstutzen zur Aufnahme des Ventilatoreinsatz ER EC, Zweitanschluss für WC-Sitzentlüftung möglich | 4012799843504 | 84149000 | B | 78 | EUR | Listenpreis ohne MwSt. | 1 Stück | 22410908 | EC001146 | 2 | 7 | 0.59 | 0.89 | 250 | 250 | 110 | 350 | 290 | 130 | MAICO Ventilatoren
0093.1564 | ER GH-VWR |  | Unterputzgehäuse | Unterputzgehäuse mit umbaubarem Kunststoffstutzen zur Aufnahme des Ventilatoreinsatz ER EC, mit frontseitigem Verlängerungsrahmen, Zweitanschluss für WC-Sitzentlüftung möglich | 4012799992349 | 84149000 | B | 152 | EUR | Listenpreis ohne MwSt. | 1 Stück | 22410908 | EC001146 | 2 | 7 | 0.87 | 1.19 | 280 | 133 | 343 | 320 | 190 | 420 | MAICO Ventilatoren
0093.1767 | ER-UPD EC | Neuheit | Unterputzgehäuse | Unterputzgehäuse mit Brandschutz-Absperrvorrichtung zur Aufnahme eines Ventilators ER EC / ER EC 2.1 Zweitraumanschluss rechts/links/unten möglich | 4012799322054 | 84149000 | B | 96 | EUR | Listenpreis ohne MwSt. | 1 Stück | 22410908 | EC001146 | 2 | 7 | 0.66 | 0.93 | 225 | 225 | 108 | 310 | 240 | 120 | MAICO Ventilatoren
0093.1768 | ER-UPB EC | Neuheit | Unterputzgehäuse | Brandschutz-Unterputzgehäuse mit Brandschutz-Absperrvorrichtung für alle Brandschutzsysteme zur Aufnahme eines Ventilators ER EC/ ER EC 2.1 | 4012799322061 | 84149000 | B | 124 | EUR | Listenpreis ohne MwSt. | 1 Stück | 22410908 | EC001146 | 2 | 7 | 2.59 | 2.9 | 249 | 249 | 120 | 285 | 350 | 140 | MAICO Ventilatoren
0084.0352 | ER GH AP |  | Aufputzgehäuse | Aufputzgehäuse ER GH AP mit Kunststoffstutzen und -rückschlagklappe zur Aufnahme des Ventilatoreinsatz ER EC in Kombination mit den Abdeckungen der ER-A… Reihe | 4012799843528 | 84149000 | B | 90 | EUR | Listenpreis ohne MwSt. | 1 Stück | 27144003 | EC000080 | 2 | 7 | 0.62 | 0.85 | 276 | 276 | 180 | 350 | 140 | 290 | MAICO Ventilatoren
0084.0353 | ER GH APB |  | Aufputzgehäuse, Brandschutz | Aufputzgehäuse, Brandschutz ER GH APB mit Metallstutzen und Brandschutz-Metall-Absperrklappe zur Aufnahme des Ventilatoreinsatz ER EC in Kombination mit den Abdeckungen der ER-A… Reihe | 4012799843535 | 84149000 | B | 205 | EUR | Listenpreis ohne MwSt. | 1 Stück | 27144003 | EC000080 | 2 | 7 | 0.87 | 1.06 | 276 | 276 | 180 | 350 | 140 | 290 | MAICO Ventilatoren
0084.0365 | ER EC 2.1 |  | Ventilatoreinsatz | Ventilatoreinsatz ER EC 2.1 für Unterputzgehäuse ER GH und Aufputzgehäuse ER GH AP / ER GH APB, Fördervolumen 30 m³/h / 60 m³/h | 4012799843658 | 84145100 | B | 325 | EUR | Listenpreis ohne MwSt. | 1 Stück | 22410906 | EC001141 | 2 | 7 | 0.58 | 0.85 | 213 | 233 | 115 | 280 | 280 | 152 | MAICO Ventilatoren
0093.0614 | ER EC RF17 |  | Ventilatoreinsatz | Ventilatoreinsatz ER EC RF17 für Unterputzgehäuse UP-/UPD-/UPB 17, Fördervolumen 30 m³/h / 60 m³/h | 4012799936145 | 84145100 | B | 616 | EUR | Listenpreis ohne MwSt. | 1 Stück | 22410906 | EC001141 | 2 | 7 | 0.76 | 1.05 | 225 | 87 | 215 | 280 | 155 | 280 | MAICO Ventilatoren
0084.0361 | ER-A |  | Abdeckung | Abdeckung für Ventilatoreinsatz ER EC, Standardausführung | 4012799843610 | 84149000 | B | 44 | EUR | Listenpreis ohne MwSt. | 1 Stück | 22410992 | EC011606 | 2 | 7 | 0.47 | 0.62 | 281 | 281 | 33 | 295 | 305 | 47 | MAICO Ventilatoren
0084.0362 | ER-AK | Auslaufprodukt | Abdeckung | Abdeckung für Ventilatoreinsatz ER EC, Komfort-Ausführung mit Zeitmodul | 4012799843627 | 84149000 | B | 122 | EUR | Listenpreis ohne MwSt. | 1 Stück | 22410992 | EC011606 | 2 | 7 | 0.59 | 0.76 | 281 | 281 | 33 | 295 | 305 | 47 | MAICO Ventilatoren
0084.0363 | ER-AH | Nicht mehr lieferbar | Abdeckung | Abdeckung für Ventilatoreinsatz ER EC, Ausführung mit Feuchtesteuerung und intelligentem Zeitmodul | 4012799843634 | 84149000 | B | 250 | EUR | Listenpreis ohne MwSt. | 1 Stück | 22410992 | EC011606 | 2 | 7 | 0.6 | 0.75 | 281 | 281 | 33 | 295 | 305 | 47 | MAICO Ventilatoren
0084.0364 | ER-AB | Auslaufprodukt | Abdeckung | Abdeckung für Ventilatoreinsatz ER EC, Ausführung mit Bewegungsmelder und intelligentem Zeitmodul | 4012799843641 | 84149000 | B | 274 | EUR | Listenpreis ohne MwSt. | 1 Stück | 22410992 | EC011606 | 2 | 7 | 0.59 | 0.75 | 281 | 281 | 33 | 295 | 305 | 47 | MAICO Ventilatoren
0084.0460 | ER-AK NFC | Neuheit | Abdeckung | Abdeckung für Ventilatoreinsatz ER EC, Komfort-Ausführung mit Zeitmodul und NFC Schnittstelle | 4012799844600 | 84149000 | B | 71 | EUR | Listenpreis ohne MwSt. | 1 Stück | 22410992 | EC011606 | 2 | 7 | 0.59 | 0.75 | 281 | 281 | 33 | 295 | 305 | 47 | MAICO Ventilatoren
0084.0461 | ER-AH NFC | Neuheit | Abdeckung | Abdeckung für Ventilatoreinsatz ER EC, Ausführung mit Feuchtesteuerung, intelligentem Zeitmodul und NFC Schnittstelle | 4012799844617 | 84149000 | B | 235 | EUR | Listenpreis ohne MwSt. | 1 Stück | 22410992 | EC011606 | 2 | 7 | 0.6 | 0.75 | 281 | 281 | 33 | 295 | 305 | 47 | MAICO Ventilatoren
0084.0462 | ER-AB NFC | Neuheit | Abdeckung | Abdeckung für Ventilatoreinsatz ER EC, Ausführung mit Bewegungsmelder, intelligentem Zeitmodul und NFC Schnittstelle | 4012799844624 | 84149000 | B | 254 | EUR | Listenpreis ohne MwSt. | 1 Stück | 22410992 | EC011606 | 2 | 7 | 0.59 | 0.75 | 281 | 281 | 33 | 295 | 305 | 47 | MAICO Ventilatoren
0093.0995 | ER - UP/G |  | Unterputzgehäuse | Unterputzgehäuse mit Kunststoff-Ausblasstutzen zur Aufnahme eines Ventilators ER 60 / ER 100 oder Abluftelementes Centro-M / Centro-E / Centro-H, Zweitraumanschluss rechts/links/unten möglich | 4012799939955 | 84149000 | B | 90 | EUR | Listenpreis ohne MwSt. | 1 Stück | 22410908 | EC001146 | 2 | 8 | 0.48 | 0.74 | 225 | 225 | 108 | 320 | 240 | 130 | MAICO Ventilatoren
0093.0972 | ER - UPD |  | Unterputzgehäuse | Unterputzgehäuse mit Brandschutz-Absperrvorrichtung zur Aufnahme eines Ventilators ER 60 / ER 100 oder Abluftelements Centro-M / Centro-E / Centro-H, Zweitraumanschluss rechts/links/unten möglich | 4012799939726 | 84149000 | B | 126 | EUR | Listenpreis ohne MwSt. | 1 Stück | 22410908 | EC001146 | 2 | 8 | 0.66 | 0.93 | 225 | 225 | 108 | 310 | 240 | 120 | MAICO Ventilatoren
0093.0968 | ER - UPB |  | Unterputzgehäuse | Brandschutz-Unterputzgehäuse mit Brandschutz-Absperrvorrichtung für alle Brandschutzsysteme zur Aufnahme von Ventilatoreinsatz ER 60 / ER 100 oder Abluftelements Centro-M / Centro-E / Centro-H | 4012799939689 | 84149000 | B | 158 | EUR | Listenpreis ohne MwSt. | 1 Stück | 22410908 | EC001146 | 2 | 8 | 2.59 | 2.9 | 249 | 249 | 120 | 285 | 350 | 140 | MAICO Ventilatoren
0093.0969 | ER - UPB/R |  | Unterputzgehäuse | Brandschutz-Unterputzgehäuse mit Brandschutz-Absperrvorrichtung für alle Brandschutzsysteme zur Aufnahme von Ventilatoreinsatz ER 60 / ER 100 oder Abluftelements Centro-M / Centro-E / Centro-H, Zweitraumanschluss rechts | 4012799939696 | 84149000 | B | 265 | EUR | Listenpreis ohne MwSt. | 1 Stück | 22410908 | EC001146 | 2 | 8 | 2.67 | 3.14 | 249 | 249 | 120 | 350 | 350 | 125 | MAICO Ventilatoren
0093.0970 | ER - UPB/L |  | Unterputzgehäuse | Brandschutz-Unterputzgehäuse mit Brandschutz-Absperrvorrichtung für alle Brandschutzsysteme zur Aufnahme von Ventilatoreinsatz ER 60 / ER 100 oder Abluftelements Centro-M / Centro-E / Centro-H, Zweitraumanschluss links | 4012799939702 | 84149000 | B | 265 | EUR | Listenpreis ohne MwSt. | 1 Stück | 22410908 | EC001146 | 2 | 8 | 2.54 | 3.01 | 249 | 249 | 120 | 350 | 350 | 125 | MAICO Ventilatoren
0093.0971 | ER - UPB/U |  | Unterputzgehäuse | Brandschutz-Unterputzgehäuse mit Brandschutz-Absperrvorrichtung für alle Brandschutzsysteme zur Aufnahme von Ventilatoreinsatz ER 60 / ER 100 oder Abluftelements Centro-M / Centro-E / Centro-H, Zweitraumanschluss unten | 4012799939719 | 84149000 | B | 265 | EUR | Listenpreis ohne MwSt. | 1 Stück | 22410908 | EC001146 | 2 | 8 | 2.52 | 3.01 | 249 | 249 | 120 | 415 | 280 | 130 | MAICO Ventilatoren
0084.0100 | ER 60 |  | Ventilatoreinsatz | Ventilatoreinsatz mit Abdeckung und Filter zum Einbau in Unterputzgehäuse, Fördervolumen 62 m³/h | 4012799841005 | 84145100 | B | 300 | EUR | Listenpreis ohne MwSt. | 1 Stück | 22410906 | EC001141 | 2 | 8 | 1.5 | 1.78 | 250 | 250 | 140 | 285 | 285 | 155 | MAICO Ventilatoren
0084.0101 | ER 60 VZ | Auslaufprodukt | Ventilatoreinsatz | Ventilatoreinsatz mit Abdeckung und Filter zum Einbau in Unterputzgehäuse, Fördervolumen 62 m³/h, mit Verzögerungszeitschalter | 4012799841012 | 84145100 | B | 362 | EUR | Listenpreis ohne MwSt. | 1 Stück | 22410906 | EC001141 | 2 | 8 | 1.5 | 1.78 | 250 | 250 | 140 | 285 | 285 | 155 | MAICO Ventilatoren
0084.0108 | ER 60 VZ 15 | Auslaufprodukt | Ventilatoreinsatz | Ventilatoreinsatz mit Abdeckung und Filter zum Einbau in Unterputzgehäuse, Fördervolumen 62 m³/h, mit Verzögerungszeitschalter mit 15 Minuten Nachlaufzeit | 4012799841081 | 84145100 | B | 367 | EUR | Listenpreis ohne MwSt. | 1 Stück | 22410906 | EC001141 | 2 | 8 | 1.52 | 1.8 | 250 | 250 | 150 | 280 | 280 | 155 | MAICO Ventilatoren
0084.0106 | ER 60 VZC | Auslaufprodukt | Ventilatoreinsatz | Ventilatoreinsatz mit Abdeckung und Filter zum Einbau in Unterputzgehäuse, Fördervolumen 62 m³/h, mit einstellbarem Verzögerungszeitschalter | 4012799841067 | 84145100 | B | 383 | EUR | Listenpreis ohne MwSt. | 1 Stück | 22410906 | EC001141 | 2 | 8 | 1.52 | 1.8 | 250 | 250 | 150 | 280 | 280 | 155 | MAICO Ventilatoren
0084.0102 | ER 60 F |  | Ventilatoreinsatz | Ventilatoreinsatz mit Abdeckung und Filter zum Einbau in Unterputzgehäuse, Fördervolumen 62 m³/h, mit Lichtsteuerung | 4012799841029 | 84145100 | B | 386 | EUR | Listenpreis ohne MwSt. | 1 Stück | 22410906 | EC001141 | 2 | 8 | 1.52 | 1.8 | 250 | 260 | 150 | 280 | 280 | 155 | MAICO Ventilatoren
0084.0103 | ER 60 G |  | Ventilatoreinsatz | Ventilatoreinsatz mit Abdeckung und Filter zum Einbau in Unterputzgehäuse, Fördervolumen 62 m³/h, mit Grundlastschaltung | 4012799841036 | 84145100 | B | 374 | EUR | Listenpreis ohne MwSt. | 1 Stück | 22410906 | EC001141 | 2 | 8 | 1.52 | 1.8 | 250 | 250 | 150 | 280 | 280 | 155 | MAICO Ventilatoren
0084.0107 | ER 60 GVZ | Auslaufprodukt | Ventilatoreinsatz | Ventilatoreinsatz mit Abdeckung und Filter zum Einbau in Unterputzgehäuse, Fördervolumen 62 m³/h, mit Grundlastschaltung und Verzögerungszeitschalter | 4012799841074 | 84145100 | B | 435 | EUR | Listenpreis ohne MwSt. | 1 Stück | 22410906 | EC001141 | 2 | 8 | 1.52 | 1.8 | 250 | 250 | 150 | 280 | 280 | 155 | MAICO Ventilatoren
0084.0104 | ER 60 H |  | Ventilatoreinsatz | Ventilatoreinsatz mit Abdeckung und Filter zum Einbau in Unterputzgehäuse, Fördervolumen 62 m³/h, mit Feuchtesteuerung und Grundlastschaltung | 4012799841043 | 84145100 | B | 580 | EUR | Listenpreis ohne MwSt. | 1 Stück | 22410906 | EC001141 | 2 | 8 | 1.52 | 1.8 | 250 | 250 | 150 | 280 | 280 | 155 | MAICO Ventilatoren
0084.0105 | ER 60 I |  | Ventilatoreinsatz | Ventilatoreinsatz mit Abdeckung und Filter zum Einbau in Unterputzgehäuse, Fördervolumen 62 m³/h, mit Intervallsteuerung und Verzögerungszeitschalter (Einschaltverzögerung 50 s, Nachlauf 10 min, Intervall 1 h bis 15 h) | 4012799841050 | 84145100 | B | 427 | EUR | Listenpreis ohne MwSt. | 1 Stück | 22410906 | EC001141 | 2 | 8 | 1.52 | 1.8 | 250 | 250 | 150 | 280 | 280 | 155 | MAICO Ventilatoren
0084.0130 | ER 100 |  | Ventilatoreinsatz | Ventilatoreinsatz mit Abdeckung und Filter zum Einbau in Unterputzgehäuse, Fördervolumen 101 m³/h | 4012799841302 | 84145100 | B | 300 | EUR | Listenpreis ohne MwSt. | 1 Stück | 22410906 | EC001141 | 2 | 8 | 1.47 | 1.75 | 250 | 250 | 150 | 280 | 280 | 155 | MAICO Ventilatoren
0084.0131 | ER 100 VZ | Auslaufprodukt | Ventilatoreinsatz | Ventilatoreinsatz mit Abdeckung und Filter zum Einbau in Unterputzgehäuse, Fördervolumen 101 m³/h, mit Verzögerungszeitschalter | 4012799841319 | 84145100 | B | 362 | EUR | Listenpreis ohne MwSt. | 1 Stück | 22410906 | EC001141 | 2 | 8 | 1.47 | 1.75 | 250 | 250 | 150 | 280 | 280 | 155 | MAICO Ventilatoren
0084.0140 | ER 100 VZ 15 | Auslaufprodukt | Ventilatoreinsatz | Ventilatoreinsatz mit Abdeckung und Filter zum Einbau in Unterputzgehäuse, Fördervolumen 101 m³/h, mit Verzögerungszeitschalter mit 15 Minuten Nachlaufzeit | 4012799841401 | 84145100 | B | 367 | EUR | Listenpreis ohne MwSt. | 1 Stück | 22410906 | EC001141 | 2 | 8 | 1.47 | 1.75 | 250 | 250 | 150 | 280 | 280 | 155 | MAICO Ventilatoren
0084.0136 | ER 100 VZC | Auslaufprodukt | Ventilatoreinsatz | Ventilatoreinsatz mit Abdeckung und Filter zum Einbau in Unterputzgehäuse, Fördervolumen 101 m³/h, mit einstellbarem Verzögerungszeitschalter | 4012799841364 | 84145100 | B | 383 | EUR | Listenpreis ohne MwSt. | 1 Stück | 22410906 | EC001141 | 2 | 8 | 1.47 | 1.75 | 250 | 250 | 150 | 280 | 280 | 155 | MAICO Ventilatoren
0084.0132 | ER 100 F |  | Ventilatoreinsatz | Ventilatoreinsatz mit Abdeckung und Filter zum Einbau in Unterputzgehäuse, Fördervolumen 101 m³/h, mit Lichtsteuerung | 4012799841326 | 84145100 | B | 386 | EUR | Listenpreis ohne MwSt. | 1 Stück | 22410906 | EC001141 | 2 | 8 | 1.49 | 1.77 | 250 | 250 | 150 | 280 | 280 | 155 | MAICO Ventilatoren
0084.0133 | ER 100 G |  | Ventilatoreinsatz | Ventilatoreinsatz mit Abdeckung und Filter zum Einbau in Unterputzgehäuse, Fördervolumen 101 m³/h, mit Grundlastschaltung | 4012799841333 | 84145100 | B | 374 | EUR | Listenpreis ohne MwSt. | 1 Stück | 22410906 | EC001141 | 2 | 8 | 1.49 | 1.77 | 250 | 250 | 150 | 280 | 280 | 155 | MAICO Ventilatoren
0084.0139 | ER 100 GVZ | Auslaufprodukt | Ventilatoreinsatz | Ventilatoreinsatz mit Abdeckung und Filter zum Einbau in Unterputzgehäuse, Fördervolumen 101 m³/h, mit Grundlastschaltung und Verzögerungszeitschalter | 4012799841395 | 84145100 | B | 435 | EUR | Listenpreis ohne MwSt. | 1 Stück | 22410906 | EC001141 | 2 | 8 | 1.49 | 1.77 | 250 | 250 | 150 | 280 | 280 | 155 | MAICO Ventilatoren
0084.0134 | ER 100 H |  | Ventilatoreinsatz | Ventilatoreinsatz mit Abdeckung und Filter zum Einbau in Unterputzgehäuse, Fördervolumen 101 m³/h, mit Feuchtesteuerung und Grundlastschaltung | 4012799841340 | 84145100 | B | 580 | EUR | Listenpreis ohne MwSt. | 1 Stück | 22410906 | EC001141 | 2 | 8 | 1.49 | 1.77 | 250 | 250 | 150 | 280 | 280 | 155 | MAICO Ventilatoren
0084.0135 | ER 100 I |  | Ventilatoreinsatz | Ventilatoreinsatz mit Abdeckung und Filter zum Einbau in Unterputzgehäuse, Fördervolumen 101 m³/h, mit Intervallsteuerung und Verzögerungszeitschalter (Einschaltverzögerung 50 s, Nachlauf 10 min, Intervall 1 h bis 15 h) | 4012799841357 | 84145100 | B | 427 | EUR | Listenpreis ohne MwSt. | 1 Stück | 22410906 | EC001141 | 2 | 8 | 1.47 | 1.75 | 250 | 250 | 150 | 280 | 280 | 155 | MAICO Ventilatoren
0084.0137 | ER 100 D |  | Ventilatoreinsatz | Ventilatoreinsatz mit Abdeckung und Filter zum Einbau in Unterputzgehäuse, Fördervolumen von 35 m³/h, 60 m³/h, 101 m³/h einstellbar | 4012799841371 | 84145100 | B | 452 | EUR | Listenpreis ohne MwSt. | 1 Stück | 22410906 | EC001141 | 2 | 8 | 1.51 | 1.8 | 250 | 250 | 150 | 280 | 280 | 155 | MAICO Ventilatoren
0084.0150 | ER-AP 60 |  | Aufputzventilator | Aufputzventilator zur Entlüftung, Fördervolumen 61 m³/h | 4012799841500 | 84145100 | B | 469 | EUR | Listenpreis ohne MwSt. | 1 Stück | 22410906 | EC001141 | 2 | 8 | 1.9 | 2.48 | 236 | 236 | 217.5 | 255 | 280 | 255 | MAICO Ventilatoren
0084.0151 | ER-AP 60 VZ | Auslaufprodukt | Aufputzventilator | Aufputzventilator zur Entlüftung, Fördervolumen 61 m³/h, mit Verzögerungszeitschalter | 4012799841517 | 84145100 | B | 532 | EUR | Listenpreis ohne MwSt. | 1 Stück | 22410906 | EC001141 | 2 | 8 | 1.92 | 2.48 | 236 | 236 | 217.5 | 255 | 280 | 255 | MAICO Ventilatoren
0084.0152 | ER-AP 60 F | Auslaufprodukt | Aufputzventilator | Aufputzventilator zur Entlüftung, Fördervolumen 61 m³/h, mit Lichtsteuerung | 4012799841524 | 84145100 | B | 553 | EUR | Listenpreis ohne MwSt. | 1 Stück | 22410906 | EC001141 | 2 | 8 | 1.94 | 2.5 | 236 | 236 | 217.5 | 255 | 285 | 255 | MAICO Ventilatoren
0084.0153 | ER-AP 60 G |  | Aufputzventilator | Aufputzventilator zur Entlüftung, Fördervolumen 61 m³/h, mit Grundlastschaltung | 4012799841531 | 84145100 | B | 541 | EUR | Listenpreis ohne MwSt. | 1 Stück | 22410906 | EC001141 | 2 | 8 | 1.94 | 2.5 | 236 | 236 | 217.5 | 255 | 255 | 335 | MAICO Ventilatoren
0084.0154 | ER-AP 60 H |  | Aufputzventilator | Aufputzventilator zur Entlüftung, Fördervolumen 61 m³/h, mit Feuchtesteuerung und Grundlastschaltung | 4012799841548 | 84145100 | B | 748 | EUR | Listenpreis ohne MwSt. | 1 Stück | 22410906 | EC001141 | 2 | 8 | 1.96 | 2.52 | 236 | 236 | 217.5 | 255 | 255 | 335 | MAICO Ventilatoren
0084.0170 | ER-AP 100 |  | Aufputzventilator | Aufputzventilator zur Entlüftung, Fördervolumen 100 m³/h, Standardausführung | 4012799841708 | 84145100 | B | 469 | EUR | Listenpreis ohne MwSt. | 1 Stück | 22410906 | EC001141 | 2 | 8 | 1.89 | 2.45 | 236 | 236 | 217.5 | 255 | 255 | 235 | MAICO Ventilatoren
0084.0171 | ER-AP 100 VZ | Auslaufprodukt | Aufputzventilator | Aufputzventilator zur Entlüftung, Fördervolumen 100 m³/h, mit Verzögerungszeitschalter | 4012799841715 | 84145100 | B | 532 | EUR | Listenpreis ohne MwSt. | 1 Stück | 22410906 | EC001141 | 2 | 8 | 1.89 | 2.45 | 236 | 236 | 217.5 | 255 | 255 | 235 | MAICO Ventilatoren
0084.0172 | ER-AP 100 F | Auslaufprodukt | Aufputzventilator | Aufputzventilator zur Entlüftung, Fördervolumen 100 m³/h, mit Lichtsteuerung | 4012799841722 | 84145100 | B | 553 | EUR | Listenpreis ohne MwSt. | 1 Stück | 22410906 | EC001141 | 2 | 8 | 1.9 | 2.46 | 236 | 236 | 217.5 | 255 | 255 | 235 | MAICO Ventilatoren
0084.0173 | ER-AP 100 G |  | Aufputzventilator | Aufputzventilator zur Entlüftung, Fördervolumen 100 m³/h, mit Grundlastschaltung | 4012799841739 | 84145100 | B | 541 | EUR | Listenpreis ohne MwSt. | 1 Stück | 22410906 | EC001141 | 2 | 8 | 1.9 | 2.46 | 236 | 236 | 217.5 | 255 | 255 | 235 | MAICO Ventilatoren
0084.0174 | ER-AP 100 H |  | Aufputzventilator | Aufputzventilator zur Entlüftung, Fördervolumen 100 m³/h, mit Feuchtesteuerung und Grundlastschaltung | 4012799841746 | 84145100 | B | 748 | EUR | Listenpreis ohne MwSt. | 1 Stück | 22410906 | EC001141 | 2 | 8 | 1.92 | 2.48 | 236 | 236 | 217.5 | 255 | 280 | 255 | MAICO Ventilatoren
0084.0156 | ER-APB 60 |  | Aufputzventilator, Brandschutz | Aufputzventilator mit Brandschutz-Metall-Absperrklappe zur Entlüftung, Fördervolumen 61 m³/h | 4012799841562 | 84145100 | B | 500 | EUR | Listenpreis ohne MwSt. | 1 Stück | 22410906 | EC001141 | 2 | 8 | 2.12 | 2.68 | 236 | 236 | 217.5 | 255 | 335 | 255 | MAICO Ventilatoren
0084.0157 | ER-APB 60 VZ | Auslaufprodukt | Aufputzventilator, Brandschutz | Aufputzventilator mit Brandschutz-Metall-Absperrklappe zur Entlüftung, Fördervolumen 61 m³/h, mit Verzögerungszeitschalter | 4012799841579 | 84145100 | B | 563 | EUR | Listenpreis ohne MwSt. | 1 Stück | 22410906 | EC001141 | 2 | 8 | 2.13 | 2.69 | 236 | 236 | 217.5 | 255 | 335 | 255 | MAICO Ventilatoren
0084.0158 | ER-APB 60 F | Auslaufprodukt | Aufputzventilator, Brandschutz | Aufputzventilator mit Brandschutz-Metall-Absperrklappe zur Entlüftung, Fördervolumen 61 m³/h, mit Lichtsteuerung | 4012799841586 | 84145100 | B | 585 | EUR | Listenpreis ohne MwSt. | 1 Stück | 22410906 | EC001141 | 2 | 8 | 2.13 | 2.69 | 236 | 236 | 217.5 | 255 | 335 | 255 | MAICO Ventilatoren
0084.0159 | ER-APB 60 G |  | Aufputzventilator, Brandschutz | Aufputzventilator mit Brandschutz-Metall-Absperrklappe zur Entlüftung, Fördervolumen 61 m³/h, mit Grundlastschaltung | 4012799841593 | 84145100 | B | 572 | EUR | Listenpreis ohne MwSt. | 1 Stück | 22410906 | EC001141 | 2 | 8 | 2.14 | 2.7 | 236 | 236 | 217.5 | 255 | 335 | 255 | MAICO Ventilatoren
0084.0160 | ER-APB 60 H |  | Aufputzventilator, Brandschutz | Aufputzventilator mit Brandschutz-Metall-Absperrklappe zur Entlüftung, Fördervolumen 61 m³/h, mit Feuchtesteuerung und Grundlastschaltung | 4012799841609 | 84145100 | B | 780 | EUR | Listenpreis ohne MwSt. | 1 Stück | 22410906 | EC001141 | 2 | 8 | 2.17 | 2.73 | 236 | 236 | 217.5 | 255 | 335 | 255 | MAICO Ventilatoren
0084.0176 | ER-APB 100 |  | Aufputzventilator, Brandschutz | Aufputzventilator mit Brandschutz-Metall-Absperrklappe zur Entlüftung, Fördervolumen 100 m³/h | 4012799841760 | 84145100 | B | 500 | EUR | Listenpreis ohne MwSt. | 1 Stück | 22410906 | EC001141 | 2 | 8 | 2.08 | 2.64 | 236 | 236 | 217.5 | 255 | 335 | 255 | MAICO Ventilatoren
0084.0177 | ER-APB 100 VZ | Auslaufprodukt | Aufputzventilator, Brandschutz | Aufputzventilator mit Brandschutz-Metall-Absperrklappe zur Entlüftung, Fördervolumen 100 m³/h, mit Verzögerungszeitschalter | 4012799841777 | 84145100 | B | 563 | EUR | Listenpreis ohne MwSt. | 1 Stück | 22410906 | EC001141 | 2 | 8 | 2.09 | 2.65 | 236 | 236 | 217.5 | 255 | 335 | 255 | MAICO Ventilatoren
0084.0178 | ER-APB 100 F | Auslaufprodukt | Aufputzventilator, Brandschutz | Aufputzventilator mit Brandschutz-Metall-Absperrklappe zur Entlüftung, Fördervolumen 100 m³/h, mit Lichtsteuerung | 4012799841784 | 84145100 | B | 585 | EUR | Listenpreis ohne MwSt. | 1 Stück | 22410906 | EC001141 | 2 | 8 | 2.1 | 2.66 | 236 | 236 | 217.5 | 255 | 335 | 255 | MAICO Ventilatoren
0084.0179 | ER-APB 100 G |  | Aufputzventilator, Brandschutz | Aufputzventilator mit Brandschutz-Metall-Absperrklappe zur Entlüftung, Fördervolumen 100 m³/h, mit Grundlastschaltung | 4012799841791 | 84145100 | B | 572 | EUR | Listenpreis ohne MwSt. | 1 Stück | 22410906 | EC001141 | 2 | 8 | 2.09 | 2.65 | 236 | 236 | 217.5 | 255 | 335 | 255 | MAICO Ventilatoren
0084.0180 | ER-APB 100 H |  | Aufputzventilator, Brandschutz | Aufputzventilator mit Brandschutz-Metall-Absperrklappe zur Entlüftung, Fördervolumen 100 m³/h, mit Feuchtesteuerung und Grundlastschaltung | 4012799841807 | 84145100 | B | 780 | EUR | Listenpreis ohne MwSt. | 1 Stück | 22410906 | EC001141 | 2 | 8 | 2.1 | 2.66 | 236 | 236 | 217.5 | 255 | 335 | 255 | MAICO Ventilatoren
0084.0182 | Centro-M |  | Abluftelement | Manuelles Abluftelement für Zentralentlüftungssysteme, 30 m³/h bis 65 m³/h | 4012799841821 | 84818079 | B | 172 | EUR | Listenpreis ohne MwSt. | 1 Stück | 22410906 | EC001141 | 2 | 9 | 0.85 | 1.14 | 251 | 251 | 138 | 280 | 280 | 155 | MAICO Ventilatoren
0084.0183 | Centro-E |  | Abluftelement | Elektrisch betriebenes Abluftelement für Centro-ER System zur Zentralentlüftung | 4012799841838 | 84818079 | B | 299 | EUR | Listenpreis ohne MwSt. | 1 Stück | 22410906 | EC001141 | 2 | 9 | 0.85 | 1.14 | 251 | 251 | 138 | 280 | 280 | 155 | MAICO Ventilatoren
0084.0187 | Centro-H |  | Abluftelement | Elektrisch betriebenes feuchtegesteuertes Abluftelement für Centro-ER System zur Zentralentlüftung | 4012799841876 | 84818079 | B | 417 | EUR | Listenpreis ohne MwSt. | 1 Stück | 22410906 | EC001141 | 2 | 9 | 0.86 | 1.13 | 251 | 251 | 138 | 285 | 285 | 155 | MAICO Ventilatoren
0084.0184 | Centro-M-APB |  | Aufputz-Abluftelement, Brandschutz | Manuelles Aufputz-Abluftelement mit Brandschutz-Metall-Absperrklappe für Centro-ER System zur Zentralentlüftung | 4012799841845 | 84818079 | B | 374 | EUR | Listenpreis ohne MwSt. | 1 Stück | 22410906 | EC001141 | 2 | 9 | 1.38 | 1.94 | 236 | 236 | 217.5 | 255 | 335 | 255 | MAICO Ventilatoren
0084.0185 | Centro-E-APB |  | Aufputz-Abluftelement, Brandschutz | Elektrisch betriebenes Aufputz-Abluftelement mit Brandschutz-Metall-Absperrklappe für Centro-ER System zur Zentralentlüftung | 4012799841852 | 84818079 | B | 487 | EUR | Listenpreis ohne MwSt. | 1 Stück | 22410906 | EC001141 | 2 | 9 | 1.45 | 2.01 | 236 | 236 | 217.5 | 255 | 335 | 255 | MAICO Ventilatoren
0084.0188 | Centro-H-APB |  | Aufputz-Abluftelement, Brandschutz | Elektrisch betriebenes feuchtegesteuertes Aufputz- Abluftelement Brandschutz-Metall-Absperrklappe für Centro-ER System zur Zentralentlüftung. | 4012799841883 | 84818079 | B | 613 | EUR | Listenpreis ohne MwSt. | 1 Stück | 22410906 | EC001141 | 2 | 9 | 1.49 | 2.03 | 236 | 236 | 217.5 | 255 | 340 | 255 | MAICO Ventilatoren
0084.0210 | ECA 100 ipro RC |  | Kleinraumventilator | Funkgesteuerter zweistufiger Kleinraumventilator, DN 100 | 4012799842101 | 84145100 | A | 490 | EUR | Listenpreis ohne MwSt. | 1 Stück | 22410905 | EC001144 | 3 | 10 | 0.72 | 0.88 | 159 | 159 | 130 | 167 | 167 | 145 | MAICO Ventilatoren
0084.0211 | ECA 100 ipro RCH |  | Kleinraumventilator | Funkgesteuerter zweistufiger Kleinraumventilator, DN 100, mit Feuchtesteuerung | 4012799842118 | 84145100 | A | 599 | EUR | Listenpreis ohne MwSt. | 1 Stück | 22410905 | EC001144 | 3 | 10 | 0.73 | 0.88 | 159 | 159 | 130 | 167 | 167 | 145 | MAICO Ventilatoren
0084.0087 | ECA 150 ipro RC |  | Kleinraumventilator | Zweistufiger Kleinraumventilator, DN 150, mit Funkempfänger, Master-Slave Betrieb nur im sortenreinen System möglich, d.h. nur mit ECA 150 ipro ...RC... Geräten! | 4012799840879 | 84145100 | A | 584 | EUR | Listenpreis ohne MwSt. | 1 Stück | 22410905 | EC001144 | 3 | 10 | 1.61 | 1.88 | 228 | 228 | 189.3 | 235 | 235 | 200 | MAICO Ventilatoren
0084.0088 | ECA 150 ipro RCH |  | Kleinraumventilator | Zweistufiger Kleinraumventilator, DN 150, mit Funkempfänger und Feuchtesteuerung, Master-Slave Betrieb nur im sortenreinen System möglich, d.h. nur mit ECA 150 ipro ...RC... Geräten! | 4012799840886 | 84145100 | A | 696 | EUR | Listenpreis ohne MwSt. | 1 Stück | 22410905 | EC001144 | 3 | 10 | 1.62 | 1.9 | 228 | 228 | 189.3 | 235 | 235 | 200 | MAICO Ventilatoren
0084.0093 | ECA 150 ipro KRC |  | Kleinraumventilator | Zweistufiger Kleinraumventilator, DN 150, mit elektrischem Innenverschluss und Funkempfänger, Master-Slave Betrieb nur im sortenreinen System möglich, d.h. nur mit ECA 150 ipro ...RC... Geräten! | 4012799840930 | 84145100 | A | 668 | EUR | Listenpreis ohne MwSt. | 1 Stück | 22410905 | EC001144 | 3 | 10 | 1.69 | 1.96 | 228 | 228 | 189.3 | 235 | 235 | 200 | MAICO Ventilatoren
0084.0094 | ECA 150 ipro KRCH |  | Kleinraumventilator | Zweistufiger Kleinraumventilator, DN 150, mit elektrischem Innenverschluss, Funkempfänger und Feuchtesteuerung, Master-Slave Betrieb nur im sortenreinen System möglich, d.h. nur mit ECA 150 ipro ...RC... Geräten! | 4012799840947 | 84145100 | A | 775 | EUR | Listenpreis ohne MwSt. | 1 Stück | 22410905 | EC001144 | 3 | 10 | 1.8 | 1.98 | 228 | 228 | 189.3 | 235 | 235 | 200 | MAICO Ventilatoren
0084.0129 | ER 100 RC |  | Ventilatoreinsatz | Funkgesteuerter Ventilatoreinsatz mit Abdeckung und Filter zum Einbau in Unterputzgehäuse, Fördervolumen von 35 m³/h, 60 m³/h, 100 m³/h einstellbar | 4012799841296 | 84145100 | B | 714 | EUR | Listenpreis ohne MwSt. | 1 Stück | 22410906 | EC001141 | 3 | 10 | 1.5 | 1.8 | 250 | 250 | 138 | 280 | 280 | 150 | MAICO Ventilatoren
0157.0832 | DS RC |  | Funkschalter | Funkschalter zum drahtlosen Schalten von ECA ... ipro RC/RCH-, ER 100 RC-Ventilatoren und WS-Geräte | 4012799578321 | 85365011 | C | 255 | EUR | Listenpreis ohne MwSt. | 1 Stück | 27144053 | EC001590 | 3 | 10 | 0.07 | 0.12 | 83 | 83 | 16 | 87 | 87 | 75 | MAICO Ventilatoren
0086.0206 | ZEG2 EC |  | Zentrales Abluftgerät | Zentrales Abluftgerät mit Feuchtesensor/Feuchtesteuerung ohne Wärmerückgewinnung mit EC-Technologie und kabelloser Fernbedienung | 4012799862062 | 84145935 | K | 1091 | EUR | Listenpreis ohne MwSt. | 1 Stück | 22410990 | EC010004 | 3 | 11 | 4.59 | 5.14 | 443 | 463 | 303 | 455 | 485 | 315 | MAICO Ventilatoren
0152.0054 | ALD 10 |  | Außenluftdurchlass | Außenluftdurchlass zur dezentralen Wohnungsbelüftung, stufenlos regulierbar, Klappenart manuell, reinweiß, DN 100 | 4012799520542 | 84818079 | B | 145 | EUR | Listenpreis ohne MwSt. | 1 Stück | 22410790 | EC011497 | 4 | 12 | 0.98 | 1.21 | 150 | 150 | 580 | 280 | 155 | 280 | MAICO Ventilatoren
0152.0056 | ALDS 10 |  | Sturmsicherung | Sturmsicherung zur Regulierung des Luftstroms bei starkem oder böigem Wind, DN 100 | 4012799520566 | 84813099 | B | 88 | EUR | Listenpreis ohne MwSt. | 1 Stück | 22410992 | EC011606 | 4 | 12 | 0.05 | 0.06 | 120 | 120 | 90 | 200 | 80 | 200 | MAICO Ventilatoren
0152.0094 | ALD 125 A |  | Ausbau-Set | Ausbau-Set für schallgedämmter Außenluftdurchlass DN 125 zur dezentralen Wohnungsbelüftung mit manuellem Verschluss | 4012799520948 | 84818079 | B | 70 | EUR | Listenpreis ohne MwSt. | 1 Stück | 22410790 | EC011497 | 4 | 12 | 1.1 | 1.4 | 159 | 159 | 572 | 170 | 180 | 590 | MAICO Ventilatoren
0152.0096 | ALD 125 ZLV 80 dB A-Set |  | Ausbau-Set | Ausbau-Set (A-Set) ergänzt die vormontierte Rohbauhülse RH 125 und besteht aus der raumseitigen Innenblende im diskreten Design mit Standardfilter und dem Schalldämmrohr | 4012799520962 | 84818079 | B | 133 | EUR | Listenpreis ohne MwSt. | 1 Set | 22410790 | EC011497 | 4 | 12 | 0.3 | 0.53 | 160 | 160 | 560 | 210 | 195 | 570 | MAICO Ventilatoren
0059.0167 | ALD 125 AK |  | Außengitter | Außengitter für ALD 125 A / ALD 125 ZLV 80 dB A-Set, Farbe weiß ähnl. RAL 9016, Kunststoff, witterungs-, UV-beständig | 4012799591672 | 39259080 | B | 16 | EUR | Listenpreis ohne MwSt. | 1 Stück | 22410710 | EC010275 | 4 | 12 | 0.1 | 0.2 | 150 | 150 | 52 | 152 | 152 | 57 | MAICO Ventilatoren
0150.0334 | ALD 125 AE |  | Außengitter | Außengitter für ALD 125 A / ALD 125 ZLV 80 dB A-Set, Material: Edelstahl gebürstet | 4012799503347 | 73143100 | B | 33 | EUR | Listenpreis ohne MwSt. | 1 Stück | 22410710 | EC010275 | 4 | 12 | 0.18 | 0.19 | 150 | 150 | 58 | 152 | 152 | 60 | MAICO Ventilatoren
0059.0166 | RH 125 |  | Rohbauhülse | Rohbauhülse, DN 125, inkl. 2x Putzschutzdeckel, Material: PVC | 4012799591665 | 39172310 | B | 24 | EUR | Listenpreis ohne MwSt. | 1 Stück | 22410992 | EC011606 | 4 | 12 | 1.04 | 1.17 | 125 | 125 | 540 | 130 | 130 | 545 | MAICO Ventilatoren
0093.1760 | ALD 125 LE |  | Laibungselement | Laibungselement ALD 125 LE ist die passende Ergänzung zur Rohbauhülse RH 125. Bestehend aus: 1x Winkelstück mit rundem Anschluss DN 125 1x Flachkanal B/H/L: 225/ 25 / 500 mm, 1x Außengitter aus Edelstahl B/H: 63 / 281 mm | 4012799320272 | 39174000 | B | 196 | EUR | Listenpreis ohne MwSt. | 1 Stück | 22103802 | EC004843 | 4 | 12 | 1.35 | 1.94 | 640 | 240 | 145 | 641 | 250 | 170 | MAICO Ventilatoren
0059.0170 | FK-K500 |  | Flachkanalverlängerung | Flachkanalverlängerung, Nippelmaß, zum Einschieben in Formteile mit Muffenmaß | 4012799591702 | 39174000 | B | 27 | EUR | Listenpreis ohne MwSt. | 1 Stück | 22411390 | EC010137 | 4 | 12 | 0.72 | 0.74 | 500 | 25 | 225 | 501 | 26 | 226 | MAICO Ventilatoren
0059.0207 | FK-HB-45 |  | Horizontalbogen | Horizontalbogen 45°, Muffenmaß | 4012799592075 | 39174000 | B | 13 | EUR | Listenpreis ohne MwSt. | 1 Stück | 22410992 | EC011606 | 4 | 12 | 0.21 | 0.22 | 250 | 36 | 230 | 251 | 37 | 231 | MAICO Ventilatoren
0059.0196 | FK-HB-90 |  | Horizontalbogen | Horizontalbogen 90°, Muffenmaß | 4012799591962 | 39174000 | B | 15 | EUR | Listenpreis ohne MwSt. | 1 Stück | 22410992 | EC011606 | 4 | 12 | 0.35 | 0.36 | 265 | 35 | 265 | 266 | 36 | 266 | MAICO Ventilatoren
0059.0197 | FK-V |  | Flachkanalverbinder | Flachkanalverbinder, Muffenmaß | 4012799591979 | 39174000 | B | 6 | EUR | Listenpreis ohne MwSt. | 1 Stück | 22410992 | EC011606 | 4 | 12 | 0.8 | 0.9 | 240 | 37 | 52 | 241 | 38 | 53 | MAICO Ventilatoren
0059.0208 | FK-VW-45 |  | Vertikalwinkel | Vertikalwinkel 45°, Muffenmaß | 4012799592082 | 39174000 | B | 20 | EUR | Listenpreis ohne MwSt. | 1 Stück | 22410992 | EC011606 | 4 | 12 | 0.11 | 0.13 | 239 | 35 | 45 | 240 | 36 | 46 | MAICO Ventilatoren
0059.0206 | FK-VW-90 |  | Vertikalwinkel | Vertikalwinkel 90°, Muffenmaß | 4012799592068 | 39174000 | B | 13 | EUR | Listenpreis ohne MwSt. | 1 Stück | 22410992 | EC011606 | 4 | 12 | 0.11 | 0.13 | 240 | 58 | 58 | 241 | 59 | 59 | MAICO Ventilatoren
0059.0209 | ALD AB |  | Rohrabsorber | Rohrabsorber für ALD 125 A / ALD 160 A zur Reduktion des Schalls | 4012799592099 | 39209300 | B | 22 | EUR | Listenpreis ohne MwSt. | 1 Stück | 22410992 | EC011606 | 4 | 12 | 0.09 | 0.1 | 440 | 78 | 27 | 445 | 82 | 30 | MAICO Ventilatoren
0059.0322 | ALD FKAB | Neuheit | Flachkanalabsorber | Flachkanalabsorber-Set für ALD 125 LE und ALD 160 LE | 4012799593225 | 39209300 | B | 44 | EUR | Listenpreis ohne MwSt. | 1 Set (3 Stück) | 22410992 | EC011606 | 4 | 12 | 0.1 | 0.2 | 225 | 20 | 500 | 226 | 21 | 501 | MAICO Ventilatoren
0152.0098 | ALDVS 125 |  | Verlängerungsset | Verlängerungsset für ALD 125 A | 4012799520986 | 39172210 | B | 66 | EUR | Listenpreis ohne MwSt. | 1 Stück | 22410992 | EC011606 | 4 | 12 | 0.6 | 0.7 | 125 | 125 | 500 | 126 | 126 | 501 | MAICO Ventilatoren
0059.0210 | ALDS 125/160 |  | Sturmsicherung | Sturmsicherung für ALD 125 A / ALD 160 A | 4012799592105 | 84813099 | B | 28 | EUR | Listenpreis ohne MwSt. | 1 Stück | 22410992 | EC011606 | 4 | 12 | 0.04 | 0.05 | 95 | 80 | 80 | 100 | 85 | 85 | MAICO Ventilatoren
0059.0220 | ALDS ZLV 80 dB |  | Sturmsicherung | Sturmsicherung für Wandventil ALD ZLV-80 dB / dBplus | 4012799592204 | 84813099 | B | 22 | EUR | Listenpreis ohne MwSt. | 1 Stück | 22410992 | EC011606 | 4 | 12 | 0.02 | 0.03 | 95 | 95 | 10 | 97 | 97 | 12 | MAICO Ventilatoren
0152.0095 | ALD 160 A |  | Ausbau-Set | Ausbau-Set für schallgedämmter Außenluftdurchlass DN 160 zur dezentralen Wohnungsbelüftung mit manuellem Verschluss | 4012799520955 | 84818079 | B | 98 | EUR | Listenpreis ohne MwSt. | 1 Stück | 22410790 | EC011497 | 4 | 12 | 1.44 | 1.73 | 175 | 175 | 572.5 | 190 | 190 | 585 | MAICO Ventilatoren
0152.0097 | ALD 160 ZLV 80 dBPlus A-Set |  | Ausbau-Set | Ausbau-Set (A-Set) ergänzt die vormontierte Rohbauhülse RH 160 und besteht aus der raumseitigen Innenblende im diskreten Design mit Standardfilter und dem Schalldämmrohr | 4012799520979 | 84818079 | B | 140 | EUR | Listenpreis ohne MwSt. | 1 Set | 22410790 | EC011497 | 4 | 12 | 0.46 | 0.69 | 180 | 180 | 560 | 210 | 195 | 570 | MAICO Ventilatoren
0059.0168 | ALD 160 AK |  | Außengitter | Außengitter für ALD 160 A / ALD 160 ZLV 80 dBplus A-Set, Farbe weiß ähnl. RAL 9016, Kunststoff, witterungs-, UV-beständig | 4012799591689 | 39259080 | B | 21 | EUR | Listenpreis ohne MwSt. | 1 Stück | 22410710 | EC010275 | 4 | 12 | 0.2 | 0.23 | 175 | 175 | 52 | 177 | 177 | 57 | MAICO Ventilatoren
0150.0335 | ALD 160 AE |  | Außengitter | Außengitter für ALD 160 A / ALD 160 ZLV 80 dBplus A-Set, Material: Edelstahl gebürstet | 4012799503354 | 73143100 | B | 40 | EUR | Listenpreis ohne MwSt. | 1 Stück | 22410710 | EC010275 | 4 | 12 | 0.24 | 0.25 | 180 | 180 | 58 | 182 | 182 | 60 | MAICO Ventilatoren
0059.0169 | RH 160 |  | Rohbauhülse | Rohbauhülse, DN 160, inkl. 2x Putzschutzdeckel, Material: PVC | 4012799591696 | 39172310 | K | 26 | EUR | Listenpreis ohne MwSt. | 1 Stück | 22410992 | EC011606 | 4 | 12 | 1.34 | 1.47 | 160 | 160 | 540 | 165 | 165 | 545 | MAICO Ventilatoren
0059.0236 | RH 160 L | Neuheit | Rohbauhülse | Rohbauhülse, DN 160, Länge 800mm, inkl. 2x Putzschutzdeckel, Material: PVC | 4012799592365 | 39172310 | K | 67 | EUR | Listenpreis ohne MwSt. | 1 Stück | 22410992 | EC011606 | 4 | 12 | 1.91 | 2.05 | 160 | 160 | 800 | 165 | 165 | 815 | MAICO Ventilatoren
0093.1761 | ALD 160 LE |  | Laibungselement | Laibungselement ALD 160 LE ist die passende Ergänzung zur Rohbauhülse RH 160. Bestehend aus: 1x Winkelstück mit rundem Anschluss DN 150 1x Flachkanal B/H/L: 225 / 25 / 500 mm, 1x Außengitter aus Edelstahl B/H: 63 / 281 mm | 4012799320289 | 39174000 | B | 196 | EUR | Listenpreis ohne MwSt. | 1 Stück | 22103802 | EC004843 | 4 | 12 | 1.39 | 2.1 | 640 | 240 | 95 | 715 | 250 | 225 | MAICO Ventilatoren
0152.0099 | ALDVS 160 |  | Verlängerungsset | Verlängerungsset für ALD 160 A | 4012799520993 | 39172210 | B | 96 | EUR | Listenpreis ohne MwSt. | 1 Stück | 22410992 | EC011606 | 4 | 12 | 0.78 | 0.9 | 160 | 160 | 500 | 161 | 161 | 501 | MAICO Ventilatoren
0059.0224 | AL-dB 450-IS |  | Fensterventil-Innenteil | Schalldämmendes Fensterventil-Innenteil AL-dB 450-IS, Farbe: weiß, ähnlich RAL 9010, Filterklasse ISO Coarse 30 % (G2) (Standardfilter), Aerex-Vorgänger Art.-Nr.: 0048.0041 | 4012799592242 | 84818079 | B | 128 | EUR | Listenpreis ohne MwSt. | 1 Stück | 22410790 | EC011497 | 4 | 13 | 0.71 | 0.79 | 456 | 30 | 100 | 490 | 40 | 110 | MAICO Ventilatoren
0059.0264 | AL-dB 450-IS-G |  | Fensterventil-Innenteil | Schalldämmendes Fensterventil-Innenteil AL-dB 450-IS-G. Farbe: grau, ähnlich RAL 9006. Filterklasse ISO Coarse 30 % (G2) (Standardfilter), Aerex-Vorgänger Art.-Nr.: 0048.0180 | 4012799592648 | 84818079 | B | 148 | EUR | Listenpreis ohne MwSt. | 1 Stück | 22410790 | EC011497 | 4 | 13 | 0.71 | 0.79 | 456 | 30 | 100 | 490 | 40 | 110 | MAICO Ventilatoren
0059.0265 | AL-dB 450-ISTS |  | Fensterventil-Innenteil | Schalldämmendes Fensterventil-Innenteil AL-dB 450-ISTS, mit Sturmsicherung. Farbe: weiß, ähnlich RAL 9010. Filterklasse ISO Coarse 30 % (G2) (Standardfilter), Aerex-Vorgänger Art.-Nr.: 0048.0043 | 4012799592655 | 84818079 | B | 266 | EUR | Listenpreis ohne MwSt. | 1 Stück | 22410790 | EC011497 | 4 | 13 | 0.83 | 0.9 | 456 | 30 | 100 | 490 | 40 | 110 | MAICO Ventilatoren
0059.0266 | AL-dB 450-ISTS-G |  | Fensterventil-Innenteil | Schalldämmendes Fensterventil-Innenteil AL-dB 450-ISTS-G, mit Sturmsicherung. Farbe: grau, ähnlich RAL 9006. Filterklasse ISO Coarse 30 % (G2) (Standardfilter), Aerex-Vorgänger Art.-Nr.: 0048.0183 | 4012799592662 | 84818079 | B | 287 | EUR | Listenpreis ohne MwSt. | 1 Stück | 22410790 | EC011497 | 4 | 13 | 0.83 | 0.9 | 456 | 30 | 100 | 490 | 40 | 110 | MAICO Ventilatoren
0059.0267 | AL-dB 800-I |  | Fensterventil-Innenteil | Schalldämmendes Fensterventil-Innenteil AL-dB 800-I. Farbe: weiß, ähnlich RAL 9010. Filterklasse ISO Coarse 30 % (G2) (Standardfilter) | 4012799592679 | 84818079 | B | 219 | EUR | Listenpreis ohne MwSt. | 1 Stück | 22410790 | EC011497 | 4 | 13 | 1.26 | 1.38 | 806 | 30 | 100 | 840 | 40 | 110 | MAICO Ventilatoren
0059.0268 | AL-dB 800-I-G |  | Fensterventil-Innenteil | Schalldämmendes Fensterventil-Innenteil AL-dB 800-I-G. Farbe: grau, ähnlich RAL 9006. Filterklasse ISO Coarse 30 % (G2) (Standardfilter) | 4012799592686 | 84818079 | B | 270 | EUR | Listenpreis ohne MwSt. | 1 Stück | 22410790 | EC011497 | 4 | 13 | 1.26 | 1.38 | 806 | 30 | 100 | 840 | 40 | 110 | MAICO Ventilatoren
0059.0288 | F 31-IW |  | Fensterventil-Innenteil | Fensterventil-Innenteil F 31-IW. Farbe: weiß, ähnlich RAL 9010 | 4012799592884 | 84818079 | B | 22 | EUR | Listenpreis ohne MwSt. | 1 Stück | 22410790 | EC011497 | 4 | 13 | 0.03 | 0.04 | 368 | 16 | 17 | 369 | 30 | 18 | MAICO Ventilatoren
0059.0289 | F 31-FIW |  | Fensterventil-Innenteil | Fensterventil-Innenteil F 31-FIW, Farbe: weiß, ähnlich RAL 9010, nur für Vollprofile aus Holz | 4012799592891 | 84818079 | B | 22 | EUR | Listenpreis ohne MwSt. | 1 Stück | 22410790 | EC011497 | 4 | 13 | 0.03 | 0.04 | 371 | 19 | 17 | 372 | 32 | 20 | MAICO Ventilatoren
0059.0292 | F 32-IW |  | Fensterventil-Innenteil | Fensterventil-Innenteil F 32-IW. Farbe: weiß, ähnlich RAL 9010 | 4012799592921 | 84818079 | B | 22 | EUR | Listenpreis ohne MwSt. | 1 Stück | 22410790 | EC011497 | 4 | 13 | 0.04 | 0.05 | 368 | 16 | 17 | 370 | 32 | 18 | MAICO Ventilatoren
0059.0293 | F 32-IB |  | Fensterventil-Innenteil | Fensterventil-Innenteil F 32-IB, Farbe: braun, ähnlich RAL 8017 | 4012799592938 | 84818079 | B | 22 | EUR | Listenpreis ohne MwSt. | 1 Stück | 22410790 | EC011497 | 4 | 13 | 0.04 | 0.05 | 368 | 16 | 17 | 370 | 32 | 18 | MAICO Ventilatoren
0059.0294 | F 33-W |  | Luftkanal | Luftkanal F 33-W für Fensterventil, erforderlich bei Montage von Fensterventilen in Hohlprofilen, führt die Frischluft direkt in die Räume und verhindert das Auskühlen des Fensterprofils | 4012799592945 | 39259080 | B | 13 | EUR | Listenpreis ohne MwSt. | 1 Stück | 22411390 | EC010137 | 4 | 13 | 0.12 | 0.13 | 336 | 15 | 94 | 365 | 18 | 98 | MAICO Ventilatoren
0059.0317 | F 10-W |  | Außengitter | Außengitter F 10-W für Fensterventile, Wetterschutzgitter mit Insektenschutz, Material: ABS-Kunststoff. Farbe: weiß, ähnlich RAL 9010 | 4012799593171 | 39259080 | B | 13 | EUR | Listenpreis ohne MwSt. | 1 Stück | 22410710 | EC010275 | 4 | 13 | 0.04 | 0.05 | 363 | 22 | 23 | 364 | 23 | 24 | MAICO Ventilatoren
0059.0318 | F 10-S |  | Außengitter | Außengitter F 10-S für Fensterventile, Wetterschutzgitter mit Insektenschutz, Material: ABS-Kunststoff, Farbe: schwarz | 4012799593188 | 39259080 | B | 13 | EUR | Listenpreis ohne MwSt. | 1 Stück | 22410710 | EC010275 | 4 | 13 | 0.03 | 0.04 | 363 | 22 | 23 | 364 | 23 | 24 | MAICO Ventilatoren
0059.0319 | F 12-W |  | Außengitter | Außengitter F 12-W für Fensterventile, Flachgitter mit Insektenschutz, Material: ABS-Kunststoff. Farbe: weiß, ähnlich RAL 9010 | 4012799593195 | 39259080 | B | 13 | EUR | Listenpreis ohne MwSt. | 1 Stück | 22410710 | EC010275 | 4 | 13 | 0.02 | 0.03 | 363 | 29 | 4 | 364 | 30 | 5 | MAICO Ventilatoren
0059.0321 | F 12-S |  | Außengitter | Außengitter F 12-S für Fensterventile, Flachgitter mit Insektenschutz, Material: ABS-Kunststoff, Farbe: schwarz | 4012799593218 | 39259080 | B | 14 | EUR | Listenpreis ohne MwSt. | 1 Stück | 22410710 | EC010275 | 4 | 13 | 0.02 | 0.03 | 363 | 29 | 4 | 364 | 30 | 5 | MAICO Ventilatoren
0095.0655 | WS 120 Trio LL |  | Zentrales Lüftungsgerät | Längsdurchströmtes kompaktes und leises Zentralgerät, Abluft links, mit effektiver Wärme- und Feuchterückgewinnung, EC-Ventilatoren mit Konstant-Volumenstromregelung, Anschluss eines Kanalsystems, 40-120 m³/h | 4012799956556 | 84195080 | K | 3790 | EUR | Listenpreis ohne MwSt. | 1 Stück | 22410104 | EC011285 | 5 | 14 | 25 | 28 | 600 | 210 | 1000 | 720 | 300 | 1120 | MAICO Ventilatoren
0095.0656 | WS 120 Trio LLV |  | Zentrales Lüftungsgerät | Längsdurchströmtes kompaktes und leises Zentralgerät, Abluft links, mit effektiver Wärme- und Feuchterückgewinnung, EC-Ventilatoren mit Konstant-Volumenstromregelung, Anschluss eines Kanalsystems, 40-120 m³/h, Frostschutz durch integriertes Vorheizregister | 4012799956563 | 84195080 | K | 4106 | EUR | Listenpreis ohne MwSt. | 1 Stück | 22410104 | EC011285 | 5 | 14 | 25 | 28 | 600 | 210 | 1000 | 720 | 300 | 1120 | MAICO Ventilatoren
0095.0657 | WS 120 Trio LR |  | Zentrales Lüftungsgerät | Längsdurchströmtes kompaktes und leises Zentralgerät, Abluft rechts, mit effektiver Wärme- und Feuchterückgewinnung, EC-Ventilatoren mit Konstant-Volumenstromregelung, Anschluss eines Kanalsystems, 40-120 m³/h | 4012799956570 | 84195080 | K | 3790 | EUR | Listenpreis ohne MwSt. | 1 Stück | 22410104 | EC011285 | 5 | 14 | 25 | 28 | 600 | 210 | 1000 | 720 | 300 | 1120 | MAICO Ventilatoren
0095.0658 | WS 120 Trio LRV |  | Zentrales Lüftungsgerät | Längsdurchströmtes kompaktes und leises Zentralgerät, Abluft rechts, mit effektiver Wärme- und Feuchterückgewinnung, EC-Ventilatoren mit Konstant-Volumenstromregelung, Anschluss eines Kanalsystems, 40-120 m³/h, Frostschutz durch integriertes Vorheizregister | 4012799956587 | 84195080 | K | 4106 | EUR | Listenpreis ohne MwSt. | 1 Stück | 22410104 | EC011285 | 5 | 14 | 25 | 28 | 600 | 210 | 1000 | 720 | 300 | 1120 | MAICO Ventilatoren
0095.0659 | WS 120 Trio QL |  | Zentrales Lüftungsgerät | Querdurchströmtes kompaktes und leises Zentralgerät, Abluft links, mit effektiver Wärme- und Feuchterückgewinnung, EC-Ventilatoren mit Konstant-Volumenstromregelung, Anschluss eines Kanalsystems, 40-120 m³/h | 4012799956594 | 84195080 | K | 3790 | EUR | Listenpreis ohne MwSt. | 1 Stück | 22410104 | EC011285 | 5 | 14 | 25 | 28 | 600 | 210 | 1000 | 720 | 300 | 1120 | MAICO Ventilatoren
0095.0660 | WS 120 Trio QLV |  | Zentrales Lüftungsgerät | Querdurchströmtes kompaktes und leises Zentralgerät, Abluft links, mit effektiver Wärme- und Feuchterückgewinnung, EC-Ventilatoren mit Konstant-Volumenstromregelung, Anschluss eines Kanalsystems, 40-120 m³/h, Frostschutz durch integriertes Vorheizregister | 4012799956600 | 84195080 | K | 4106 | EUR | Listenpreis ohne MwSt. | 1 Stück | 22410104 | EC011285 | 5 | 14 | 25 | 28 | 600 | 210 | 1000 | 720 | 300 | 1120 | MAICO Ventilatoren
0095.0661 | WS 120 Trio QR |  | Zentrales Lüftungsgerät | Querdurchströmtes kompaktes und leises Zentralgerät, Abluft rechts, mit effektiver Wärme- und Feuchterückgewinnung, EC-Ventilatoren mit Konstant-Volumenstromregelung, Anschluss eines Kanalsystems, 40-120 m³/h | 4012799956617 | 84195080 | K | 3790 | EUR | Listenpreis ohne MwSt. | 1 Stück | 22410104 | EC011285 | 5 | 14 | 25 | 28 | 600 | 210 | 1000 | 720 | 300 | 1120 | MAICO Ventilatoren
0095.0662 | WS 120 Trio QRV |  | Zentrales Lüftungsgerät | Querdurchströmtes kompaktes und leises Zentralgerät, Abluft rechts, mit effektiver Wärme- und Feuchterückgewinnung, EC-Ventilatoren mit Konstant-Volumenstromregelung, Anschluss eines Kanalsystems, 40-120 m³/h, Frostschutz durch integriertes Vorheizregister | 4012799956624 | 84195080 | K | 4106 | EUR | Listenpreis ohne MwSt. | 1 Stück | 22410104 | EC011285 | 5 | 14 | 25 | 28 | 600 | 210 | 1000 | 720 | 300 | 1120 | MAICO Ventilatoren
0095.0090 | WS 160 Flat ET |  | Zentrales Lüftungsgerät | Zentrale hocheffiziente Lüftungsgeräte mit EC-Ventilatoren, Konstant-Volumenstromregelung, inkl. Enthalpie-Wärmetauscher, 2 Zuluftstutzen und 1 Abluftstutzen, Fördervolumen 40 - 160 m³/h, Anschlussdurchmesser 4 x DN 125, 4 Steckverbinder SVR 125 zum Anschluss an Wickelfalzrohren notwendig, inkl. Bedienteil RLS 1 WR, MAICO-APP für mobile Geräte-Ansteuerung, DIBT-Zulassung und Passivhaus-Zertifikat, KNX-, Modbus-, Loxone- und EnOcean-Anbindung möglich | 4012799950905 | 84195080 | K | 4106 | EUR | Listenpreis ohne MwSt. | 1 Stück | 22410104 | EC011285 | 5 | 14 | 26.5 | 32 | 582 | 230 | 1260 | 710 | 245 | 1365 | MAICO Ventilatoren
0095.0092 | WS 160 Flat BET |  | Zentrales Lüftungsgerät | Zentrale hocheffiziente Lüftungsgeräte mit EC-Ventilatoren, Konstant-Volumenstromregelung, inkl. Bypass und Enthalpie-Wärmetauscher, 2 Zuluftstutzen und 1 Abluftstutzen, Fördervolumen 40 - 160 m³/h, Anschlussdurchmesser 4 x DN 125, 4 Steckverbinder SVR 125 zum Anschluss an Wickelfalzrohren notwendig, inkl. Bedienteil RLS 1 WR, MAICO-APP für mobile Geräte-Ansteuerung, DIBT-Zulassung und Passivhaus-Zertifikat, KNX-, Modbus-, Loxone- und EnOcean-Anbindung möglich | 4012799950929 | 84195080 | K | 4233 | EUR | Listenpreis ohne MwSt. | 1 Stück | 22410104 | EC011285 | 5 | 14 | 26.5 | 32 | 582 | 230 | 1260 | 710 | 245 | 1365 | MAICO Ventilatoren
0095.0091 | WS 160 Flat KET |  | Zentrales Lüftungsgerät | Zentrale hocheffiziente Lüftungsgeräte mit EC-Ventilatoren, Konstant-Volumenstromregelung, inkl. Vorheizregister und Enthalpie-Wärmetauscher, 2 Zuluftstutzen und 1 Abluftstutzen, Fördervolumen 40 - 160 m³/h, Anschlussdurchmesser 4 x DN 125, 4 Steckverbinder SVR 125 zum Anschluss an Wickelfalzrohren notwendig, inkl. Bedienteil RLS 1 WR, MAICO-APP für mobile Geräte-Ansteuerung, DIBT-Zulassung und Passivhaus-Zertifikat, KNX-, Modbus-, Loxone- und EnOcean-Anbindung möglich | 4012799950912 | 84195080 | K | 4356 | EUR | Listenpreis ohne MwSt. | 1 Stück | 22410104 | EC011285 | 5 | 14 | 26.5 | 32 | 582 | 230 | 1260 | 710 | 245 | 1365 | MAICO Ventilatoren
0095.0093 | WS 160 Flat KBET |  | Zentrales Lüftungsgerät | Zentrale hocheffiziente Lüftungsgeräte mit EC-Ventilatoren, Konstant-Volumenstromregelung, inkl. Vorheizregister, Bypass und Enthalpie-Wärmetauscher, 2 Zuluftstutzen und 1 Abluftstutzen, Fördervolumen 40 - 160 m³/h, Anschlussdurchmesser 4 x DN 125, 4 Steckverbinder SVR 125 zum Anschluss an Wickelfalzrohren notwendig, inkl. Bedienteil RLS 1 WR, MAICO-APP für mobile Geräte-Ansteuerung, DIBT-Zulassung und Passivhaus-Zertifikat, KNX-, Modbus-, Loxone- und EnOcean-Anbindung möglich | 4012799950936 | 84195080 | K | 4483 | EUR | Listenpreis ohne MwSt. | 1 Stück | 22410104 | EC011285 | 5 | 14 | 26.5 | 32 | 582 | 230 | 1260 | 710 | 245 | 1365 | MAICO Ventilatoren
0095.0094 | WS 160 Flat KBZET |  | Zentrales Lüftungsgerät | Zentrale hocheffiziente Lüftungsgeräte mit EC-Ventilatoren, Konstant-Volumenstromregelung, inkl. Vorheizregister, Bypass, Zonenklappe und Enthalpie-Wärmetauscher, 2 Zuluftstutzen und 1 Abluftstutzen, Fördervolumen 40 - 160 m³/h, Anschlussdurchmesser 4 x DN 125, 4 Steckverbinder SVR 125 zum Anschluss an Wickelfalzrohren notwendig, inkl. Bedienteil RLS 1 WR, MAICO-APP für mobile Geräte-Ansteuerung, DIBT-Zulassung und Passivhaus-Zertifikat, KNX-, Modbus-, Loxone- und EnOcean-Anbindung möglich | 4012799950943 | 84195080 | K | 4963 | EUR | Listenpreis ohne MwSt. | 1 Stück | 22410104 | EC011285 | 5 | 14 | 26.5 | 32 | 582 | 230 | 1260 | 710 | 245 | 1365 | MAICO Ventilatoren
0095.0276 | WS 170 R |  | Zentrales Lüftungsgerät | Zentrales Lüftungsgerät mit sehr effektiver Wärmerückgewinnung über Kreuz-Gegenstrom-Tauscher, EC-Motoren mit Konstant-Volumenstromregelung, Zu- und Abluft rechts, 4 x DN 125, inkl. Bedienteil RLS 1 WR und mobiler Ansteuerung über App, DIBT-Zulassung, 40 - 160 m³/h, 23 - 46 m³/h bei Intervallbetrieb, KNX-Anbindung möglich, 4 Steckverbinder SVR 125 oder 90° Bogen B90-125 zum Anschluss von Wickelfalzrohren notwendig (als Zubehör zu bestellen) | 4012799952763 | 84195080 | K | 2800 | EUR | Listenpreis ohne MwSt. | 1 Stück | 22410104 | EC011285 | 5 | 14 | 37.14 | 41.83 | 595 | 820 | 375 | 640 | 990 | 400 | MAICO Ventilatoren
0095.0277 | WS 170 RET |  | Zentrales Lüftungsgerät | Zentrales Lüftungsgerät mit sehr effektiver Wärmerückgewinnung über Enthalpie-Kreuz-Gegenstrom-Tauscher, EC-Motoren mit Konstant-Volumenstromregelung, Zu- und Abluft rechts, 4 x DN 125, inkl. Bedienteil RLS 1 WR und mobiler Ansteuerung über App, DIBT-Zulassung, 40 - 160 m³/h, 23 - 46 m³/h bei Intervallbetrieb, KNX-Anbindung möglich, 4 Steckverbinder SVR 125 oder 90° Bogen B90-125 zum Anschluss von Wickelfalzrohren notwendig (als Zubehör zu bestellen) | 4012799952770 | 84195080 | K | 3688 | EUR | Listenpreis ohne MwSt. | 1 Stück | 22410104 | EC011285 | 5 | 14 | 44.9 | 49.73 | 595 | 820 | 375 | 640 | 990 | 400 | MAICO Ventilatoren
0095.0278 | WS 170 L |  | Zentrales Lüftungsgerät | Zentrales Lüftungsgerät mit sehr effektiver Wärmerückgewinnung über Kreuz-Gegenstrom-Tauscher, EC-Motoren mit Konstant-Volumenstromregelung, Zu- und Abluft links, 4 x DN 125, inkl. Bedienteil RLS 1 WR und mobiler Ansteuerung über App, DIBT-Zulassung, 40 - 160 m³/h, 23 - 46 m³/h bei Intervallbetrieb, KNX-Anbindung möglich, 4 Steckverbinder SVR 125 oder 90° Bogen B90-125 zum Anschluss von Wickelfalzrohren notwendig (als Zubehör zu bestellen) | 4012799952787 | 84195080 | K | 2800 | EUR | Listenpreis ohne MwSt. | 1 Stück | 22410104 | EC011285 | 5 | 14 | 37.14 | 41.83 | 595 | 820 | 375 | 640 | 990 | 400 | MAICO Ventilatoren
0095.0279 | WS 170 LET |  | Zentrales Lüftungsgerät | Zentrales Lüftungsgerät mit sehr effektiver Wärmerückgewinnung über Enthalpie-Kreuz-Gegenstrom-Tauscher, EC-Motoren mit Konstant-Volumenstromregelung, Zu- und Abluft links, 4 x DN 125, inkl. Bedienteil RLS 1 WR und mobiler Ansteuerung über App, DIBT-Zulassung, 40 - 160 m³/h, 23 - 46 m³/h bei Intervallbetrieb, KNX-Anbindung möglich, 4 Steckverbinder SVR 125 oder 90° Bogen B90-125 zum Anschluss von Wickelfalzrohren notwendig (als Zubehör zu bestellen) | 4012799952794 | 84195080 | K | 3688 | EUR | Listenpreis ohne MwSt. | 1 Stück | 22410104 | EC011285 | 5 | 14 | 44.9 | 49.73 | 595 | 820 | 375 | 640 | 990 | 400 | MAICO Ventilatoren
0095.0280 | WS 170 KR |  | Zentrales Lüftungsgerät | Zentrales Lüftungsgerät mit sehr effektiver Wärmerückgewinnung über Kreuz-Gegenstrom-Tauscher, EC-Motoren mit Konstant-Volumenstromregelung, Zu- und Abluft rechts, 4 x DN 125, inkl. Frostschutzheizung und Bedienteil RLS 1 WR und mobiler Ansteuerung über App, DIBT- und Passivhauszulassung, 40 - 160 m³/h, 23 - 46 m³/h bei Intervallbetrieb, KNX-Anbindung möglich, 4 Steckverbinder SVR 125 oder 90° Bogen B90-125 zum Anschluss von Wickelfalzrohren notwendig (als Zubehör zu bestellen) | 4012799952800 | 84195080 | K | 3366 | EUR | Listenpreis ohne MwSt. | 1 Stück | 22410104 | EC011285 | 5 | 14 | 37.14 | 41.83 | 595 | 820 | 375 | 640 | 990 | 400 | MAICO Ventilatoren
0095.0281 | WS 170 KRET |  | Zentrales Lüftungsgerät | Zentrales Lüftungsgerät mit sehr effektiver Wärmerückgewinnung über Enthalpie-Kreuz-Gegenstrom-Tauscher, EC-Motoren mit Konstant-Volumenstromregelung, Zu- und Abluft rechts, 4 x DN 125, inkl. Frostschutzheizung und Bedienteil RLS 1 WR und mobiler Ansteuerung über App, DIBT-Zulassung, 40 - 160 m³/h, 23 - 46 m³/h bei Intervallbetrieb, KNX-Anbindung möglich, 4 Steckverbinder SVR 125 oder 90° Bogen B90-125 zum Anschluss von Wickelfalzrohren notwendig (als Zubehör zu bestellen) | 4012799952817 | 84195080 | K | 4259 | EUR | Listenpreis ohne MwSt. | 1 Stück | 22410104 | EC011285 | 5 | 14 | 46 | 51 | 595 | 820 | 375 | 640 | 990 | 400 | MAICO Ventilatoren
0095.0282 | WS 170 KL |  | Zentrales Lüftungsgerät | Zentrales Lüftungsgerät mit sehr effektiver Wärmerückgewinnung über Kreuz-Gegenstrom-Tauscher, EC-Motoren mit Konstant-Volumenstromregelung, Zu- und Abluft links, 4 x DN 125, inkl. Frostschutzheizung und Bedienteil RLS 1 WR und mobiler Ansteuerung über App, DIBT- und Passivhauszulassung, 40 - 160 m³/h, 23 - 46 m³/h bei Intervallbetrieb, KNX-Anbindung möglich, 4 Steckverbinder SVR 125 oder 90° Bogen B90-125 zum Anschluss von Wickelfalzrohren notwendig (als Zubehör zu bestellen) | 4012799952824 | 84195080 | K | 3366 | EUR | Listenpreis ohne MwSt. | 1 Stück | 22410104 | EC011285 | 5 | 14 | 37.14 | 41.83 | 375 | 820 | 595 | 400 | 990 | 640 | MAICO Ventilatoren
0095.0283 | WS 170 KLET |  | Zentrales Lüftungsgerät | Zentrales Lüftungsgerät mit sehr effektiver Wärmerückgewinnung über Enthalpie-Kreuz-Gegenstrom-Tauscher, EC-Motoren mit Konstant-Volumenstromregelung, Zu- und Abluft rechts, 4 x DN 125, inkl. Frostschutzheizung und Bedienteil RLS 1 WR und mobiler Ansteuerung über App, DIBT-Zulassung, 40 - 160 m³/h, 23 - 46 m³/h bei Intervallbetrieb, KNX-Anbindung möglich, 4 Steckverbinder SVR 125 oder 90° Bogen B90-125 zum Anschluss von Wickelfalzrohren notwendig (als Zubehör zu bestellen) | 4012799952831 | 84195080 | K | 4259 | EUR | Listenpreis ohne MwSt. | 1 Stück | 22410104 | EC011285 | 5 | 14 | 46 | 51 | 595 | 820 | 375 | 640 | 990 | 400 | MAICO Ventilatoren
0095.0087 | WS 170 KBR |  | Zentrales Lüftungsgerät | Zentrales Lüftungsgerät mit sehr effektiver Wärmerückgewinnung über Kreuz-Gegenstrom-Tauscher, EC-Motoren mit Konstant-Volumenstromregelung, Zu- und Abluft rechts, 4 x DN 125, inkl. Frostschutzheizung, Bypass, Bedienteil RLS 1 WR und mobiler Ansteuerung über App, DIBT- und Passivhauszulassung, 40 - 160 m³/h, 23 - 46 m³/h bei Intervallbetrieb, KNX- und EnOcean-Anbindung möglich, 4 Steckverbinder SVR 125 oder 90° Bogen B90-125 zum Anschluss von Wickelfalzrohren notwendig (als Zubehör zu bestellen) | 4012799950875 | 84195080 | K | 4014 | EUR | Listenpreis ohne MwSt. | 1 Stück | 22410104 | EC011285 | 5 | 14 | 44.9 | 49.73 | 435 | 820 | 595 | 455 | 970 | 640 | MAICO Ventilatoren
0095.0114 | WS 170 KBRET |  | Zentrales Lüftungsgerät | Zentrales Lüftungsgerät mit sehr effektiver Wärmerückgewinnung über Enthalpie-Kreuz-Gegenstrom-Tauscher, EC-Motoren mit Konstant-Volumenstromregelung, Zu- und Abluft rechts, 4 x DN 125, inkl. Frostschutzheizung, Bypass, Bedienteil RLS 1 WR und mobiler Ansteuerung über App, 40 - 160 m³/h, 23 - 46 m³/h bei Intervallbetrieb, KNX- und EnOcean-Anbindung möglich, 4 Steckverbinder SVR 125 oder 90° Bogen B90-125 zum Anschluss von Wickelfalzrohren notwendig (als Zubehör zu bestellen) | 4012799951148 | 84195080 | K | 4871 | EUR | Listenpreis ohne MwSt. | 1 Stück | 22410104 | EC011285 | 5 | 14 | 44.9 | 49.73 | 435 | 820 | 595 | 455 | 990 | 640 | MAICO Ventilatoren
0095.0088 | WS 170 KBL |  | Zentrales Lüftungsgerät | Zentrales Lüftungsgerät mit sehr effektiver Wärmerückgewinnung über Kreuz-Gegenstrom-Tauscher, EC-Motoren mit Konstant-Volumenstromregelung, Zu- und Abluft links, 4 x DN 125, inkl. Frostschutzheizung, Bypass, Bedienteil RLS 1 WR und mobiler Ansteuerung über App, DIBT- und Passivhauszulassung, 40 - 160 m³/h, 23 - 46 m³/h bei Intervallbetrieb, KNX- und EnOcean-Anbindung möglich, 4 Steckverbinder SVR 125 oder 90° Bogen B90-125 zum Anschluss von Wickelfalzrohren notwendig (als Zubehör zu bestellen) | 4012799950882 | 84195080 | K | 4014 | EUR | Listenpreis ohne MwSt. | 1 Stück | 22410104 | EC011285 | 5 | 14 | 44.9 | 49.73 | 435 | 820 | 595 | 455 | 990 | 640 | MAICO Ventilatoren
0095.0115 | WS 170 KBLET |  | Zentrales Lüftungsgerät | Zentrales Lüftungsgerät mit sehr effektiver Wärmerückgewinnung über Enthalpie-Kreuz-Gegenstrom-Tauscher, EC-Motoren mit Konstant-Volumenstromregelung, Zu- und Abluft links, 4 x DN 125, inkl. Frostschutzheizung, Bypass, Bedienteil RLS 1 WR und mobiler Ansteuerung über App, 40 - 160 m³/h, 23 - 46 m³/h bei Intervallbetrieb, KNX- und EnOcean-Anbindung möglich, 4 Steckverbinder SVR 125 oder 90° Bogen B90-125 zum Anschluss von Wickelfalzrohren notwendig (als Zubehör zu bestellen) | 4012799951155 | 84195080 | K | 4871 | EUR | Listenpreis ohne MwSt. | 1 Stück | 22410104 | EC011285 | 5 | 14 | 44.9 | 49.73 | 435 | 820 | 595 | 455 | 990 | 640 | MAICO Ventilatoren
0095.0140 | WS 300 Flat R |  | Zentrales Lüftungsgerät | Zentrale hocheffiziente Lüftungsgeräte mit EC-Ventilatoren, Konstant-Volumenstromregelung und zwei Enthalpie-Wärmetauschern, Zu- und Abluft rechts, Fördervolumen 80 - 300 m³/h, Anschlussdurchmesser 4 x DN 160, 4 Steckverbinder SVR 160 zum Anschluss an Wickelfalzrohren notwendig, inkl. Bedienteil RLS 1 WR, MAICO-APP für mobile Geräte-Ansteuerung, Liveberichte über APP, DIBT-Zulassung, KNX-, Modbus-, Loxone- und EnOcean-Anbindung möglich | 4012799951407 | 84195080 | K | 4596 | EUR | Listenpreis ohne MwSt. | 1 Stück | 22410104 | EC011285 | 5 | 14 | 42 | 46.63 | 700 | 300 | 1500 | 750 | 305 | 1530 | MAICO Ventilatoren
0095.0141 | WS 300 Flat L |  | Zentrales Lüftungsgerät | Zentrale hocheffiziente Lüftungsgeräte mit EC-Ventilatoren, Konstant-Volumenstromregelung und zwei Enthalpie-Wärmetauschern, Zu- und Abluft links, Fördervolumen 80 - 300 m³/h, Anschlussdurchmesser 4 x DN 160, 4 Steckverbinder SVR 160 zum Anschluss an Wickelfalzrohren notwendig, inkl. Bedienteil RLS 1 WR, MAICO-APP für mobile Geräte-Ansteuerung, Liveberichte über APP, DIBT-Zulassung, KNX-, Modbus-, Loxone- und EnOcean-Anbindung möglich | 4012799951414 | 84195080 | K | 4596 | EUR | Listenpreis ohne MwSt. | 1 Stück | 22410104 | EC011285 | 5 | 14 | 42 | 47 | 700 | 300 | 1500 | 750 | 305 | 1530 | MAICO Ventilatoren
0095.0142 | WS 300 Flat BR |  | Zentrales Lüftungsgerät | Zentrale hocheffiziente Lüftungsgeräte mit EC-Ventilatoren, Konstant-Volumenstromregelung, inkl. Bypass und zwei Enthalpie-Wärmetauschern, Zu- und Abluft rechts, Fördervolumen 80 - 300 m³/h, Anschlussdurchmesser 4 x DN 160, 4 Steckverbinder SVR 160 zum Anschluss an Wickelfalzrohren notwendig, inkl. Bedienteil RLS 1 WR, MAICO-APP für mobile Geräte-Ansteuerung, Liveberichte über APP, DIBT-Zulassung, KNX-, Modbus-, Loxone- und EnOcean-Anbindung möglich | 4012799951421 | 84195080 | K | 4876 | EUR | Listenpreis ohne MwSt. | 1 Stück | 22410104 | EC011285 | 5 | 14 | 42 | 46.63 | 700 | 300 | 1500 | 750 | 305 | 1530 | MAICO Ventilatoren
0095.0143 | WS 300 Flat BL |  | Zentrales Lüftungsgerät | Zentrale hocheffiziente Lüftungsgeräte mit EC-Ventilatoren, Konstant-Volumenstromregelung, inkl. Bypass und zwei Enthalpie-Wärmetauschern, Zu- und Abluft links, Fördervolumen 80 - 300 m³/h, Anschlussdurchmesser 4 x DN 160, 4 Steckverbinder SVR 160 zum Anschluss an Wickelfalzrohren notwendig, inkl. Bedienteil RLS 1 WR, MAICO-APP für mobile Geräte-Ansteuerung, Liveberichte über APP, DIBT-Zulassung, KNX-, Modbus-, Loxone- und EnOcean-Anbindung möglich | 4012799951438 | 84195080 | K | 4876 | EUR | Listenpreis ohne MwSt. | 1 Stück | 22410104 | EC011285 | 5 | 14 | 42 | 46.63 | 700 | 300 | 1500 | 750 | 305 | 1530 | MAICO Ventilatoren
0095.0144 | WS 300 Flat KBR |  | Zentrales Lüftungsgerät | Zentrale hocheffiziente Lüftungsgeräte mit EC-Ventilatoren, Konstant-Volumenstromregelung, inkl. Vorheizregister, Bypass und zwei Enthalpie-Wärmetauschern, Zu- und Abluft rechts, Fördervolumen 80 - 300 m³/h, Anschlussdurchmesser 4 x DN 160, 4 Steckverbinder SVR 160 zum Anschluss an Wickelfalzrohren notwendig, inkl. Bedienteil RLS 1 WR, MAICO-APP für mobile Geräte-Ansteuerung, Liveberichte über APP, DIBT-Zulassung, KNX-, Modbus-, Loxone- und EnOcean-Anbindung möglich | 4012799951445 | 84195080 | K | 5228 | EUR | Listenpreis ohne MwSt. | 1 Stück | 22410104 | EC011285 | 5 | 14 | 42 | 46.63 | 700 | 300 | 1500 | 750 | 305 | 1530 | MAICO Ventilatoren
0095.0145 | WS 300 Flat KBL |  | Zentrales Lüftungsgerät | Zentrale hocheffiziente Lüftungsgeräte mit EC-Ventilatoren, Konstant-Volumenstromregelung, inkl. Vorheizregister, Bypass und zwei Enthalpie-Wärmetauschern, Zu- und Abluft links, Fördervolumen 80 - 300 m³/h, Anschlussdurchmesser 4 x DN 160, 4 Steckverbinder SVR 160 zum Anschluss an Wickelfalzrohren notwendig, inkl. Bedienteil RLS 1 WR, MAICO-APP für mobile Geräte-Ansteuerung, Liveberichte über APP, DIBT-Zulassung, KNX-, Modbus-, Loxone- und EnOcean-Anbindung möglich | 4012799951452 | 84195080 | K | 5228 | EUR | Listenpreis ohne MwSt. | 1 Stück | 22410104 | EC011285 | 5 | 14 | 43.7 | 44 | 700 | 300 | 1500 | 750 | 305 | 1530 | MAICO Ventilatoren
0095.0221 | WS 320 B |  | Zentrales Lüftungsgerät | Zentrale hocheffiziente Lüftungsgeräte mit EC-Ventilatoren, Konstant-Volumenstromregelung, inkl. Bypass und Kreuz-Gegenstrom-Wärmetauscher, Zu- und Abluft links, Fördervolumen 80 - 320 m³/h, Anschlussdurchmesser 4 x DN 160, 4 Steckverbinder SVR 160 zum Anschluss an Wickelfalzrohren notwendig, inkl. Bedienteil RLS 1 WR, MAICO-APP für mobile Geräte-Ansteuerung, DIBT-Zulassung, Passivhaus-Zertifikat, KNX-, Modbus-, Loxone- und EnOcean-Anbindung möglich | 4012799952213 | 84195080 | K | 4259 | EUR | Listenpreis ohne MwSt. | 1 Stück | 22410104 | EC011285 | 5 | 14 | 67 | 79.19 | 841 | 857 | 598 | 900 | 1120 | 650 | MAICO Ventilatoren
0095.0262 | WS 320 BR |  | Zentrales Lüftungsgerät | Zentrale hocheffiziente Lüftungsgeräte mit EC-Ventilatoren, Konstant-Volumenstromregelung, inkl. Bypass und Kreuz-Gegenstrom-Wärmetauscher, Zu- und Abluft rechts, Fördervolumen 80 - 320 m³/h, Anschlussdurchmesser 4 x DN 160, 4 Steckverbinder SVR 160 zum Anschluss an Wickelfalzrohren notwendig, inkl. Bedienteil RLS 1 WR, MAICO-APP für mobile Geräte-Ansteuerung, DIBT-Zulassung, Passivhaus-Zertifikat, KNX-, Modbus-, Loxone- und EnOcean-Anbindung möglich | 4012799952626 | 84195080 | K | 4259 | EUR | Listenpreis ohne MwSt. | 1 Stück | 22410104 | EC011285 | 5 | 14 | 67 | 79.29 | 841 | 857 | 598 | 900 | 1120 | 650 | MAICO Ventilatoren
0095.0222 | WS 320 K |  | Zentrales Lüftungsgerät | Zentrale hocheffiziente Lüftungsgeräte mit EC-Ventilatoren, Konstant-Volumenstromregelung, inkl. Vorheizregister und Kreuz-Gegenstrom-Wärmetauscher, Zu- und Abluft links, Fördervolumen 80 - 320 m³/h, Anschlussdurchmesser 4 x DN 160, 4 Steckverbinder SVR 160 zum Anschluss an Wickelfalzrohren notwendig, inkl. Bedienteil RLS 1 WR, MAICO-APP für mobile Geräte-Ansteuerung, DIBT-Zulassung, Passivhaus-Zertifikat, KNX-, Modbus-, Loxone- und EnOcean-Anbindung möglich | 4012799952220 | 84195080 | K | 4463 | EUR | Listenpreis ohne MwSt. | 1 Stück | 22410104 | EC011285 | 5 | 14 | 67 | 79.19 | 841 | 857 | 598 | 900 | 1120 | 650 | MAICO Ventilatoren
0095.0263 | WS 320 KR |  | Zentrales Lüftungsgerät | Zentrale hocheffiziente Lüftungsgeräte mit EC-Ventilatoren, Konstant-Volumenstromregelung, inkl. Vorheizregister und Kreuz-Gegenstrom-Wärmetauscher, Zu- und Abluft rechts, Fördervolumen 80 - 320 m³/h, Anschlussdurchmesser 4 x DN 160, 4 Steckverbinder SVR 160 zum Anschluss an Wickelfalzrohren notwendig, inkl. Bedienteil RLS 1 WR, MAICO-APP für mobile Geräte-Ansteuerung, DIBT-Zulassung, Passivhaus-Zertifikat, KNX-, Modbus-, Loxone- und EnOcean-Anbindung möglich | 4012799952633 | 84195080 | K | 4463 | EUR | Listenpreis ohne MwSt. | 1 Stück | 22410104 | EC011285 | 5 | 14 | 67 | 79.19 | 841 | 857 | 598 | 900 | 1120 | 650 | MAICO Ventilatoren
0095.0223 | WS 320 KB |  | Zentrales Lüftungsgerät | Zentrale hocheffiziente Lüftungsgeräte mit EC-Ventilatoren, Konstant-Volumenstromregelung, inkl. Vorheizregister, Bypass und Kreuz-Gegenstrom-Wärmetauscher, Zu- und Abluft links, Fördervolumen 80 - 320 m³/h, Anschlussdurchmesser 4 x DN 160, 4 Steckverbinder SVR 160 zum Anschluss an Wickelfalzrohren notwendig, inkl. Bedienteil RLS 1 WR, MAICO-APP für mobile Geräte-Ansteuerung, DIBT-Zulassung, Passivhaus-Zertifikat, KNX-, Modbus-, Loxone- und EnOcean-Anbindung möglich | 4012799952237 | 84195080 | K | 4626 | EUR | Listenpreis ohne MwSt. | 1 Stück | 22410104 | EC011285 | 5 | 14 | 67 | 79.19 | 841 | 857 | 598 | 900 | 1120 | 650 | MAICO Ventilatoren
0095.0264 | WS 320 KBR |  | Zentrales Lüftungsgerät | Zentrale hocheffiziente Lüftungsgeräte mit EC-Ventilatoren, Konstant-Volumenstromregelung, inkl. Vorheizregister, Bypass und Kreuz-Gegenstrom-Wärmetauscher, Zu- und Abluft rechts, Fördervolumen 80 - 320 m³/h, Anschlussdurchmesser 4 x DN 160, 4 Steckverbinder SVR 160 zum Anschluss an Wickelfalzrohren notwendig, inkl. Bedienteil RLS 1 WR, MAICO-APP für mobile Geräte-Ansteuerung, DIBT-Zulassung, Passivhaus-Zertifikat, KNX-, Modbus-, Loxone- und EnOcean-Anbindung möglich | 4012799952640 | 84195080 | K | 4626 | EUR | Listenpreis ohne MwSt. | 1 Stück | 22410104 | EC011285 | 5 | 14 | 67 | 79.19 | 841 | 857 | 598 | 900 | 1120 | 650 | MAICO Ventilatoren
0095.0224 | WS 320 ET |  | Zentrales Lüftungsgerät | Zentrale hocheffiziente Lüftungsgeräte mit EC-Ventilatoren, Konstant-Volumenstromregelung und Enthalphie-Wärmetauscher, Zu- und Abluft links, Fördervolumen 80 - 320 m³/h, Anschlussdurchmesser 4 x DN 160, 4 Steckverbinder SVR 160 zum Anschluss an Wickelfalzrohren notwendig, inkl. Bedienteil RLS 1 WR, MAICO-APP für mobile Geräte-Ansteuerung, DIBT-Zulassung, Passivhaus-Zertifikat, KNX-, Modbus-, Loxone- und EnOcean-Anbindung möglich | 4012799952244 | 84195080 | K | 5049 | EUR | Listenpreis ohne MwSt. | 1 Stück | 22410104 | EC011285 | 5 | 14 | 69.61 | 81.8 | 841 | 857 | 598 | 900 | 1120 | 650 | MAICO Ventilatoren
0095.0265 | WS 320 RET |  | Zentrales Lüftungsgerät | Zentrale hocheffiziente Lüftungsgeräte mit EC-Ventilatoren, Konstant-Volumenstromregelung und Enthalphie-Wärmetauscher, Zu- und Abluft rechts, Fördervolumen 80 - 320 m³/h, Anschlussdurchmesser 4 x DN 160, 4 Steckverbinder SVR 160 zum Anschluss an Wickelfalzrohren notwendig, inkl. Bedienteil RLS 1 WR, MAICO-APP für mobile Geräte-Ansteuerung, DIBT-Zulassung, Passivhaus-Zertifikat, KNX-, Modbus-, Loxone- und EnOcean-Anbindung möglich | 4012799952657 | 84195080 | K | 5049 | EUR | Listenpreis ohne MwSt. | 1 Stück | 22410104 | EC011285 | 5 | 14 | 69.61 | 81.8 | 841 | 857 | 598 | 900 | 1120 | 650 | MAICO Ventilatoren
0095.0225 | WS 320 BET |  | Zentrales Lüftungsgerät | Zentrale hocheffiziente Lüftungsgeräte mit EC-Ventilatoren, Konstant-Volumenstromregelung, inkl. Bypass und Enthalphie-Wärmetauscher, Zu- und Abluft links, Fördervolumen 80 - 320 m³/h, Anschlussdurchmesser 4 x DN 160, 4 Steckverbinder SVR 160 zum Anschluss an Wickelfalzrohren notwendig, inkl. Bedienteil RLS 1 WR, MAICO-APP für mobile Geräte-Ansteuerung, DIBT-Zulassung, Passivhaus-Zertifikat, KNX-, Modbus-, Loxone- und EnOcean-Anbindung möglich | 4012799952251 | 84195080 | K | 5238 | EUR | Listenpreis ohne MwSt. | 1 Stück | 22410104 | EC011285 | 5 | 14 | 69.61 | 81.8 | 841 | 857 | 598 | 900 | 1120 | 650 | MAICO Ventilatoren
0095.0266 | WS 320 BRET |  | Zentrales Lüftungsgerät | Zentrale hocheffiziente Lüftungsgeräte mit EC-Ventilatoren, Konstant-Volumenstromregelung, inkl. Bypass und Enthalphie-Wärmetauscher, Zu- und Abluft rechts, Fördervolumen 80 - 320 m³/h, Anschlussdurchmesser 4 x DN 160, 4 Steckverbinder SVR 160 zum Anschluss an Wickelfalzrohren notwendig, inkl. Bedienteil RLS 1 WR, MAICO-APP für mobile Geräte-Ansteuerung, DIBT-Zulassung, Passivhaus-Zertifikat, KNX-, Modbus-, Loxone- und EnOcean-Anbindung möglich | 4012799952664 | 84195080 | K | 5238 | EUR | Listenpreis ohne MwSt. | 1 Stück | 22410104 | EC011285 | 5 | 14 | 69.61 | 81.8 | 841 | 857 | 598 | 900 | 1120 | 650 | MAICO Ventilatoren
0095.0226 | WS 320 KET |  | Zentrales Lüftungsgerät | Zentrale hocheffiziente Lüftungsgeräte mit EC-Ventilatoren, Konstant-Volumenstromregelung, inkl. Vorheizregister und Enthalphie-Wärmetauscher, Zu- und Abluft links, Fördervolumen 80 - 320 m³/h, Anschlussdurchmesser 4 x DN 160, 4 Steckverbinder SVR 160 zum Anschluss an Wickelfalzrohren notwendig, inkl. Bedienteil RLS 1 WR, MAICO-APP für mobile Geräte-Ansteuerung, DIBT-Zulassung, Passivhaus-Zertifikat, KNX-, Modbus-, Loxone- und EnOcean-Anbindung möglich | 4012799952268 | 84195080 | K | 5412 | EUR | Listenpreis ohne MwSt. | 1 Stück | 22410104 | EC011285 | 5 | 14 | 69.61 | 81.8 | 841 | 857 | 598 | 900 | 1120 | 650 | MAICO Ventilatoren
0095.0267 | WS 320 KRET |  | Zentrales Lüftungsgerät | Zentrale hocheffiziente Lüftungsgeräte mit EC-Ventilatoren, Konstant-Volumenstromregelung, inkl. Vorheizregister und Enthalphie-Wärmetauscher, Zu- und Abluft rechts, Fördervolumen 80 - 320 m³/h, Anschlussdurchmesser 4 x DN 160, 4 Steckverbinder SVR 160 zum Anschluss an Wickelfalzrohren notwendig, inkl. Bedienteil RLS 1 WR, MAICO-APP für mobile Geräte-Ansteuerung, DIBT-Zulassung, Passivhaus-Zertifikat, KNX-, Modbus-, Loxone- und EnOcean-Anbindung möglich | 4012799952671 | 84195080 | K | 5412 | EUR | Listenpreis ohne MwSt. | 1 Stück | 22410104 | EC011285 | 5 | 14 | 69.61 | 81.8 | 841 | 857 | 598 | 900 | 1120 | 650 | MAICO Ventilatoren
0095.0227 | WS 320 KBET |  | Zentrales Lüftungsgerät | Zentrale hocheffiziente Lüftungsgeräte mit EC-Ventilatoren, Konstant-Volumenstromregelung, inkl. Vorheizregister, Bypass und Enthalphie-Wärmetauscher, Zu- und Abluft links, Fördervolumen 80 - 320 m³/h, Anschlussdurchmesser 4 x DN 160, 4 Steckverbinder SVR 160 zum Anschluss an Wickelfalzrohren notwendig, inkl. Bedienteil RLS 1 WR, MAICO-APP für mobile Geräte-Ansteuerung, DIBT-Zulassung, Passivhaus-Zertifikat, KNX-, Modbus-, Loxone- und EnOcean-Anbindung möglich | 4012799952275 | 84195080 | K | 5595 | EUR | Listenpreis ohne MwSt. | 1 Stück | 22410104 | EC011285 | 5 | 14 | 69.61 | 81.8 | 841 | 857 | 598 | 900 | 1120 | 650 | MAICO Ventilatoren
0095.0268 | WS 320 KBRET |  | Zentrales Lüftungsgerät | Zentrale hocheffiziente Lüftungsgeräte mit EC-Ventilatoren, Konstant-Volumenstromregelung, inkl. Vorheizregister, Bypass und Enthalpie-Wärmetauscher, Zu- und Abluft rechts, Fördervolumen 80 - 320 m³/h, Anschlussdurchmesser 4 x DN 160, 4 Steckverbinder SVR 160 zum Anschluss an Wickelfalzrohren notwendig, inkl. Bedienteil RLS 1 WR, MAICO-APP für mobile Geräte-Ansteuerung, DIBT-Zulassung, Passivhaus-Zertifikat, KNX-, Modbus-, Loxone- und EnOcean-Anbindung möglich | 4012799952688 | 84195080 | K | 5595 | EUR | Listenpreis ohne MwSt. | 1 Stück | 22410104 | EC011285 | 5 | 14 | 69.61 | 81.8 | 841 | 857 | 598 | 900 | 1120 | 650 | MAICO Ventilatoren
0095.0229 | WS 470 B |  | Zentrales Lüftungsgerät | Zentrale hocheffiziente Lüftungsgeräte mit EC-Ventilatoren, Konstant-Volumenstromregelung, inkl. Bypass und Kreuz-Gegenstrom-Wärmetauscher, Zu- und Abluft links, Fördervolumen 80 - 470 m³/h, Anschlussdurchmesser 4 x DN 160, 4 Steckverbinder SVR 160 zum Anschluss an Wickelfalzrohren notwendig, inkl. Bedienteil RLS 1 WR, MAICO-APP für mobile Geräte-Ansteuerung, DIBT-Zulassung, Passivhaus-Zertifikat, KNX-, Modbus-, Loxone- und EnOcean-Anbindung möglich | 4012799952299 | 84195080 | K | 5228 | EUR | Listenpreis ohne MwSt. | 1 Stück | 22410104 | EC011285 | 5 | 14 | 67.61 | 79.77 | 841 | 857 | 598 | 900 | 1120 | 650 | MAICO Ventilatoren
0095.0269 | WS 470 BR |  | Zentrales Lüftungsgerät | Zentrale hocheffiziente Lüftungsgeräte mit EC-Ventilatoren, Konstant-Volumenstromregelung, inkl. Bypass und Kreuz-Gegenstrom-Wärmetauscher, Zu- und Abluft rechts, Fördervolumen 80 - 470 m³/h, Anschlussdurchmesser 4 x DN 160, 4 Steckverbinder SVR 160 zum Anschluss an Wickelfalzrohren notwendig, inkl. Bedienteil RLS 1 WR, MAICO-APP für mobile Geräte-Ansteuerung, DIBT-Zulassung, Passivhaus-Zertifikat, KNX-, Modbus-, Loxone- und EnOcean-Anbindung möglich | 4012799952695 | 84195080 | K | 5228 | EUR | Listenpreis ohne MwSt. | 1 Stück | 22410104 | EC011285 | 5 | 14 | 67 | 79 | 841 | 857 | 598 | 900 | 1120 | 650 | MAICO Ventilatoren
0095.0230 | WS 470 K |  | Zentrales Lüftungsgerät | Zentrale hocheffiziente Lüftungsgeräte mit EC-Ventilatoren, Konstant-Volumenstromregelung, inkl. Vorheizregister und Kreuz-Gegenstrom-Wärmetauscher, Zu- und Abluft links, Fördervolumen 80 - 470 m³/h, Anschlussdurchmesser 4 x DN 160, 4 Steckverbinder SVR 160 zum Anschluss an Wickelfalzrohren notwendig, inkl. Bedienteil RLS 1 WR, MAICO-APP für mobile Geräte-Ansteuerung, DIBT-Zulassung, Passivhaus-Zertifikat, KNX-, Modbus-, Loxone- und EnOcean-Anbindung möglich | 4012799952305 | 84195080 | K | 5457 | EUR | Listenpreis ohne MwSt. | 1 Stück | 22410104 | EC011285 | 5 | 14 | 67 | 79 | 841 | 857 | 598 | 900 | 1120 | 650 | MAICO Ventilatoren
0095.0270 | WS 470 KR |  | Zentrales Lüftungsgerät | Zentrale hocheffiziente Lüftungsgeräte mit EC-Ventilatoren, Konstant-Volumenstromregelung, inkl. Vorheizregister und Kreuz-Gegenstrom-Wärmetauscher, Zu- und Abluft rechts, Fördervolumen 80 - 470 m³/h, Anschlussdurchmesser 4 x DN 160, 4 Steckverbinder SVR 160 zum Anschluss an Wickelfalzrohren notwendig, inkl. Bedienteil RLS 1 WR, MAICO-APP für mobile Geräte-Ansteuerung, DIBT-Zulassung, Passivhaus-Zertifikat, KNX-, Modbus-, Loxone- und EnOcean-Anbindung möglich | 4012799952701 | 84195080 | K | 5457 | EUR | Listenpreis ohne MwSt. | 1 Stück | 22410104 | EC011285 | 5 | 14 | 67 | 79 | 841 | 857 | 598 | 900 | 1120 | 650 | MAICO Ventilatoren
0095.0231 | WS 470 KB |  | Zentrales Lüftungsgerät | Zentrale hocheffiziente Lüftungsgeräte mit EC-Ventilatoren, Konstant-Volumenstromregelung, inkl. Vorheizregister, Bypass und Kreuz-Gegenstrom-Wärmetauscher, Zu- und Abluft links, Fördervolumen 80 - 470 m³/h, Anschlussdurchmesser 4 x DN 160, 4 Steckverbinder SVR 160 zum Anschluss an Wickelfalzrohren notwendig, inkl. Bedienteil RLS 1 WR, MAICO-APP für mobile Geräte-Ansteuerung, DIBT-Zulassung, Passivhaus-Zertifikat, KNX-, Modbus-, Loxone- und EnOcean-Anbindung möglich | 4012799952312 | 84195080 | K | 5676 | EUR | Listenpreis ohne MwSt. | 1 Stück | 22410104 | EC011285 | 5 | 14 | 70.84 | 83 | 841 | 857 | 598 | 900 | 1120 | 650 | MAICO Ventilatoren
0095.0271 | WS 470 KBR |  | Zentrales Lüftungsgerät | Zentrale hocheffiziente Lüftungsgeräte mit EC-Ventilatoren, Konstant-Volumenstromregelung, inkl. Vorheizregister, Bypass und Kreuz-Gegenstrom-Wärmetauscher, Zu- und Abluft rechts, Fördervolumen 80 - 470 m³/h, Anschlussdurchmesser 4 x DN 160, 4 Steckverbinder SVR 160 zum Anschluss an Wickelfalzrohren notwendig, inkl. Bedienteil RLS 1 WR, MAICO-APP für mobile Geräte-Ansteuerung, DIBT-Zulassung, Passivhaus-Zertifikat, KNX-, Modbus-, Loxone- und EnOcean-Anbindung möglich | 4012799952718 | 84195080 | K | 5676 | EUR | Listenpreis ohne MwSt. | 1 Stück | 22410104 | EC011285 | 5 | 14 | 67.61 | 79.77 | 841 | 857 | 598 | 900 | 1120 | 650 | MAICO Ventilatoren
0095.0232 | WS 470 ET |  | Zentrales Lüftungsgerät | Zentrale hocheffiziente Lüftungsgeräte mit EC-Ventilatoren, Konstant-Volumenstromregelung und Enthalphie-Wärmetauscher, Zu- und Abluft links, Fördervolumen 80 - 470 m³/h, Anschlussdurchmesser 4 x DN 160, 4 Steckverbinder SVR 160 zum Anschluss an Wickelfalzrohren notwendig, inkl. Bedienteil RLS 1 WR, MAICO-APP für mobile Geräte-Ansteuerung, DIBT-Zulassung, Passivhaus-Zertifikat, KNX-, Modbus-, Loxone- und EnOcean-Anbindung möglich | 4012799952329 | 84195080 | K | 6202 | EUR | Listenpreis ohne MwSt. | 1 Stück | 22410104 | EC011285 | 5 | 14 | 73 | 79 | 841 | 857 | 598 | 900 | 1120 | 650 | MAICO Ventilatoren
0095.0272 | WS 470 RET |  | Zentrales Lüftungsgerät | Zentrale hocheffiziente Lüftungsgeräte mit EC-Ventilatoren, Konstant-Volumenstromregelung und Enthalphie-Wärmetauscher, Zu- und Abluft rechts, Fördervolumen 80 - 470 m³/h, Anschlussdurchmesser 4 x DN 160, 4 Steckverbinder SVR 160 zum Anschluss an Wickelfalzrohren notwendig, inkl. Bedienteil RLS 1 WR, MAICO-APP für mobile Geräte-Ansteuerung, DIBT-Zulassung, Passivhaus-Zertifikat, KNX-, Modbus-, Loxone- und EnOcean-Anbindung möglich | 4012799952725 | 84195080 | K | 6202 | EUR | Listenpreis ohne MwSt. | 1 Stück | 22410104 | EC011285 | 5 | 14 | 73 | 79 | 841 | 857 | 598 | 900 | 1120 | 650 | MAICO Ventilatoren
0095.0233 | WS 470 BET |  | Zentrales Lüftungsgerät | Zentrale hocheffiziente Lüftungsgeräte mit EC-Ventilatoren, Konstant-Volumenstromregelung, inkl. Bypass und Enthalphie-Wärmetauscher, Zu- und Abluft links, Fördervolumen 80 - 470 m³/h, Anschlussdurchmesser 4 x DN 160, 4 Steckverbinder SVR 160 zum Anschluss an Wickelfalzrohren notwendig, inkl. Bedienteil RLS 1 WR, MAICO-APP für mobile Geräte-Ansteuerung, DIBT-Zulassung, Passivhaus-Zertifikat, KNX-, Modbus-, Loxone- und EnOcean-Anbindung möglich | 4012799952336 | 84195080 | K | 6421 | EUR | Listenpreis ohne MwSt. | 1 Stück | 22410104 | EC011285 | 5 | 14 | 67.61 | 79.77 | 841 | 857 | 598 | 900 | 1120 | 650 | MAICO Ventilatoren
0095.0273 | WS 470 BRET |  | Zentrales Lüftungsgerät | Zentrale hocheffiziente Lüftungsgeräte mit EC-Ventilatoren, Konstant-Volumenstromregelung, inkl. Bypass und Enthalphie-Wärmetauscher, Zu- und Abluft rechts, Fördervolumen 80 - 470 m³/h, Anschlussdurchmesser 4 x DN 160, 4 Steckverbinder SVR 160 zum Anschluss an Wickelfalzrohren notwendig, inkl. Bedienteil RLS 1 WR, MAICO-APP für mobile Geräte-Ansteuerung, DIBT-Zulassung, Passivhaus-Zertifikat, KNX-, Modbus-, Loxone- und EnOcean-Anbindung möglich | 4012799952732 | 84195080 | K | 6421 | EUR | Listenpreis ohne MwSt. | 1 Stück | 22410104 | EC011285 | 5 | 14 | 73 | 80 | 841 | 857 | 598 | 900 | 1120 | 650 | MAICO Ventilatoren
0095.0234 | WS 470 KET |  | Zentrales Lüftungsgerät | Zentrale hocheffiziente Lüftungsgeräte mit EC-Ventilatoren, Konstant-Volumenstromregelung, inkl. Vorheizregister und Enthalphie-Wärmetauscher, Zu- und Abluft links, Fördervolumen 80 - 470 m³/h, Anschlussdurchmesser 4 x DN 160, 4 Steckverbinder SVR 160 zum Anschluss an Wickelfalzrohren notwendig, inkl. Bedienteil RLS 1 WR, MAICO-APP für mobile Geräte-Ansteuerung, DIBT-Zulassung, Passivhaus-Zertifikat, KNX-, Modbus-, Loxone- und EnOcean-Anbindung möglich | 4012799952343 | 84195080 | K | 6645 | EUR | Listenpreis ohne MwSt. | 1 Stück | 22410104 | EC011285 | 5 | 14 | 73 | 79 | 841 | 857 | 598 | 900 | 1120 | 650 | MAICO Ventilatoren
0095.0274 | WS 470 KRET |  | Zentrales Lüftungsgerät | Zentrale hocheffiziente Lüftungsgeräte mit EC-Ventilatoren, Konstant-Volumenstromregelung, inkl. Vorheizregister und Enthalphie-Wärmetauscher, Zu- und Abluft rechts, Fördervolumen 80 - 470 m³/h, Anschlussdurchmesser 4 x DN 160, 4 Steckverbinder SVR 160 zum Anschluss an Wickelfalzrohren notwendig, inkl. Bedienteil RLS 1 WR, MAICO-APP für mobile Geräte-Ansteuerung, DIBT-Zulassung, Passivhaus-Zertifikat, KNX-, Modbus-, Loxone- und EnOcean-Anbindung möglich | 4012799952749 | 84195080 | K | 6645 | EUR | Listenpreis ohne MwSt. | 1 Stück | 22410104 | EC011285 | 5 | 14 | 73 | 79 | 841 | 857 | 598 | 900 | 1120 | 650 | MAICO Ventilatoren
0095.0235 | WS 470 KBET |  | Zentrales Lüftungsgerät | Zentrale hocheffiziente Lüftungsgeräte mit EC-Ventilatoren, Konstant-Volumenstromregelung, inkl. Vorheizregister, Bypass und Enthalphie-Wärmetauscher, Zu- und Abluft links, Fördervolumen 80 - 470 m³/h, Anschlussdurchmesser 4 x DN 160, 4 Steckverbinder SVR 160 zum Anschluss an Wickelfalzrohren notwendig, inkl. Bedienteil RLS 1 WR, MAICO-APP für mobile Geräte-Ansteuerung, DIBT-Zulassung, Passivhaus-Zertifikat, KNX-, Modbus-, Loxone- und EnOcean-Anbindung möglich | 4012799952350 | 84195080 | K | 6849 | EUR | Listenpreis ohne MwSt. | 1 Stück | 22410104 | EC011285 | 5 | 14 | 70.84 | 83 | 841 | 857 | 598 | 900 | 1120 | 650 | MAICO Ventilatoren
0095.0275 | WS 470 KBRET |  | Zentrales Lüftungsgerät | Zentrale hocheffiziente Lüftungsgeräte mit EC-Ventilatoren, Konstant-Volumenstromregelung, inkl. Vorheizregister, Bypass und Enthalphie-Wärmetauscher, Zu- und Abluft rechts, Fördervolumen 80 - 470 m³/h, Anschlussdurchmesser 4 x DN 160, 4 Steckverbinder SVR 160 zum Anschluss an Wickelfalzrohren notwendig, inkl. Bedienteil RLS 1 WR, MAICO-APP für mobile Geräte-Ansteuerung, DIBT-Zulassung, Passivhaus-Zertifikat, KNX-, Modbus-, Loxone- und EnOcean-Anbindung möglich | 4012799952756 | 84195080 | K | 6849 | EUR | Listenpreis ohne MwSt. | 1 Stück | 22410104 | EC011285 | 5 | 14 | 70.84 | 83 | 841 | 857 | 598 | 900 | 1120 | 650 | MAICO Ventilatoren
0095.0220 | WR 310 |  | Zentrales Lüftungsgerät | Zentrale hocheffiziente Lüftungsgeräte mit EC-Ventilatoren, Konstant-Volumenstromregelung und Kreuz-Gegenstrom-Wärmetauscher, Zu- und Abluft links, Fördervolumen 80 - 320 m³/h, Anschlussdurchmesser 4 x DN 160, 4 Steckverbinder SVR 160 zum Anschluss an Wickelfalzrohren notwendig, inkl. Bedienteil RLS 1 WR, MAICO-APP für mobile Geräte-Ansteuerung, DIBT-Zulassung, Passivhaus-Zertifikat, KNX-, Modbus-, Loxone- und EnOcean-Anbindung möglich | 4012799952206 | 84195080 | K | 4126 | EUR | Listenpreis ohne MwSt. | 1 Stück | 22410104 | EC011285 | 5 | 14 | 67 | 77 | 841 | 857 | 598 | 900 | 1120 | 650 | MAICO Ventilatoren
0095.0260 | WR 310 R |  | Zentrales Lüftungsgerät | Zentrale hocheffiziente Lüftungsgeräte mit EC-Ventilatoren, Konstant-Volumenstromregelung und Kreuz-Gegenstrom-Wärmetauscher, Zu- und Abluft rechts, Fördervolumen 80 - 320 m³/h, Anschlussdurchmesser 4 x DN 160, 4 Steckverbinder SVR 160 zum Anschluss an Wickelfalzrohren notwendig, inkl. Bedienteil RLS 1 WR, MAICO-APP für mobile Geräte-Ansteuerung, DIBT-Zulassung, Passivhaus-Zertifikat, KNX-, Modbus-, Loxone- und EnOcean-Anbindung möglich | 4012799952602 | 84195080 | K | 4126 | EUR | Listenpreis ohne MwSt. | 1 Stück | 22410104 | EC011285 | 5 | 14 | 67 | 77 | 841 | 857 | 598 | 900 | 1120 | 650 | MAICO Ventilatoren
0095.0228 | WR 410 |  | Zentrales Lüftungsgerät | Zentrale hocheffiziente Lüftungsgeräte mit EC-Ventilatoren, Konstant-Volumenstromregelung und Kreuz-Gegenstrom-Wärmetauscher, Zu- und Abluft links, Fördervolumen 80 - 470 m³/h, Anschlussdurchmesser 4 x DN 160, 4 Steckverbinder SVR 160 zum Anschluss an Wickelfalzrohren notwendig, inkl. Bedienteil RLS 1 WR, MAICO-APP für mobile Geräte-Ansteuerung, DIBT-Zulassung, Passivhaus-Zertifikat, KNX-, Modbus-, Loxone- und EnOcean-Anbindung möglich | 4012799952282 | 84195080 | K | 5044 | EUR | Listenpreis ohne MwSt. | 1 Stück | 22410104 | EC011285 | 5 | 14 | 64.2 | 77.09 | 841 | 857 | 598 | 900 | 1120 | 650 | MAICO Ventilatoren
0095.0261 | WR 410 R |  | Zentrales Lüftungsgerät | Zentrale hocheffiziente Lüftungsgeräte mit EC-Ventilatoren, Konstant-Volumenstromregelung und Kreuz-Gegenstrom-Wärmetauscher, Zu- und Abluft rechts, Fördervolumen 80 - 470 m³/h, Anschlussdurchmesser 4 x DN 160, 4 Steckverbinder SVR 160 zum Anschluss an Wickelfalzrohren notwendig, inkl. Bedienteil RLS 1 WR, MAICO-APP für mobile Geräte-Ansteuerung, DIBT-Zulassung, Passivhaus-Zertifikat, KNX-, Modbus-, Loxone- und EnOcean-Anbindung möglich | 4012799952619 | 84195080 | K | 5044 | EUR | Listenpreis ohne MwSt. | 1 Stück | 22410104 | EC011285 | 5 | 14 | 64.2 | 77.09 | 841 | 857 | 598 | 900 | 1120 | 650 | MAICO Ventilatoren
0059.0981 | MT-R125 |  | Lüftungsrohr, wärmegedämmt | Wärmegedämmtes und schallabsorbierendes Lüftungsrohr, Wärmeleitzahl 0,040 W/m*K bei 40 °C, Länge 2 m, DN 125 | 4012799599814 | 39172190 | K | 100 | EUR | Listenpreis ohne MwSt. | 2 m | 22410605 | EC011444 | 5 | 15 | 2.59 | 2.6 | 160 | 160 | 2000 | 160 | 160 | 2000 | MAICO Ventilatoren
0059.0982 | MT-R160 |  | Lüftungsrohr, wärmegedämmt | Wärmegedämmtes und schallabsorbierendes Lüftungsrohr, Wärmeleitzahl 0,040 W/m*K bei 40 °C, Länge 2 m, DN 160 | 4012799599821 | 39172190 | K | 109 | EUR | Listenpreis ohne MwSt. | 2 m | 22410605 | EC011444 | 5 | 15 | 2.75 | 2.8 | 200 | 200 | 2000 | 200 | 200 | 2000 | MAICO Ventilatoren
0059.0983 | MT-B125 90/45 |  | Lüftungsrohrbogen, wärmegedämmt | Wärmegedämmter Lüftungsrohrbogen, 90°, teilbar in 2 x 45°, DN 125 | 4012799599838 | 39172190 | K | 34 | EUR | Listenpreis ohne MwSt. | 1 Stück | 22411403 | EC010121 | 5 | 15 | 0.3 | 0.34 | 247 | 160 | 160 | 247 | 160 | 160 | MAICO Ventilatoren
0059.0984 | MT-B160 90/45 |  | Lüftungsrohrbogen, wärmegedämmt | Wärmegedämmter Lüftungsrohrbogen, 90°, teilbar in 2 x 45°, DN 160 | 4012799599845 | 39172190 | K | 37 | EUR | Listenpreis ohne MwSt. | 1 Stück | 22411403 | EC010121 | 5 | 15 | 0.5 | 0.5 | 301 | 200 | 200 | 301 | 200 | 200 | MAICO Ventilatoren
0059.0985 | MT-V125 |  | Lüftungsrohrverbinder | Lüftungsrohrverbinder, zur Verbindung von MT-Rohren/-Bögen miteinander, DN 125 | 4012799599852 | 40169300 | K | 16 | EUR | Listenpreis ohne MwSt. | 1 Stück | 22410992 | EC011606 | 5 | 15 | 0.09 | 0.1 | 170 | 170 | 52 | 170 | 170 | 52 | MAICO Ventilatoren
0059.0988 | MT-V160 |  | Lüftungsrohrverbinder | Lüftungsrohrverbinder, zur Verbindung von MT-Rohren/-Bögen miteinander, DN 160 | 4012799599883 | 40169300 | K | 16 | EUR | Listenpreis ohne MwSt. | 1 Stück | 22410992 | EC011606 | 5 | 15 | 0.1 | 0.14 | 210 | 210 | 56 | 210 | 210 | 56 | MAICO Ventilatoren
0059.0986 | MT-Ü125 |  | Lüftungsrohrübergang | Lüftungsrohrübergang, symmetrisch, von MT-Rohren auf Anschlussstutzen von Lüftungsgeräten und Wickelfalzrohr DN 125 | 4012799599869 | 40169300 | K | 19 | EUR | Listenpreis ohne MwSt. | 1 Stück | 22410992 | EC011606 | 5 | 15 | 0.1 | 0.11 | 160 | 160 | 80 | 160 | 160 | 80 | MAICO Ventilatoren
0059.0987 | MT-Üa125 |  | Lüftungsrohrübergang | Lüftungsrohrübergang, asymmetrisch, von MT-Rohren auf Stutzen von Lüftungsgeräten und Wickelfalzrohr DN 125 | 4012799599876 | 40169300 | K | 21 | EUR | Listenpreis ohne MwSt. | 1 Stück | 22410992 | EC011606 | 5 | 15 | 0.1 | 0.12 | 170 | 170 | 90 | 170 | 170 | 90 | MAICO Ventilatoren
0059.0990 | MT-Ü160/150 |  | Lüftungsrohrübergang | Lüftungsrohrübergang, symmetrisch, von MT-Rohren auf Lüftungsgeräte mit Stutzen oder Wickelfalzrohr DN 160 oder DN 150 | 4012799599906 | 40169300 | K | 21 | EUR | Listenpreis ohne MwSt. | 1 Stück | 22410992 | EC011606 | 5 | 15 | 0.1 | 0.15 | 200 | 200 | 80 | 200 | 200 | 80 | MAICO Ventilatoren
0059.0989 | MT-Ü180 |  | Lüftungsrohrübergang | Lüftungsrohrübergang, symmetrisch, von MT-Rohren auf Lüftungsgeräte mit Stutzen oder Wickelfalzrohr DN 180 | 4012799599890 | 40169300 | K | 19 | EUR | Listenpreis ohne MwSt. | 1 Stück | 22410992 | EC011606 | 5 | 15 | 0.1 | 0.13 | 200 | 200 | 70 | 200 | 200 | 70 | MAICO Ventilatoren
0018.0065 | MT-LS125 |  | Befestigungsschelle | Befestigungsschelle für MT-Rohre DN 125, mit Gewindemuffe M8 | 4012799180654 | 73079980 | K | 8 | EUR | Listenpreis ohne MwSt. | 1 Stück | 23140107 | EC000127 | 5 | 15 | 0.16 | 0.2 | 210 | 160 | 20 | 210 | 160 | 20 | MAICO Ventilatoren
0018.0066 | MT-LS160 |  | Befestigungsschelle | Befestigungsschelle für MT-Rohre DN 160, mit Gewindemuffe M8 | 4012799180661 | 73079980 | K | 10 | EUR | Listenpreis ohne MwSt. | 1 Stück | 23140107 | EC000127 | 5 | 15 | 0.18 | 0.2 | 260 | 220 | 20 | 260 | 220 | 20 | MAICO Ventilatoren
0059.0970 | MF-V63 |  | Luftverteiler aus Kunststoff, 8-fach | Luftverteiler aus schalldämmendem Kunststoff, mit Revisionsöffnung, für 8 x Flexrohr MF-F63, Zuleitung DN 125, Breite x Höhe x Tiefe: 475 x 153 x 300 mm | 4012799599708 | 39174000 | K | 234 | EUR | Listenpreis ohne MwSt. | 1 Stück | 22410992 | EC011606 | 5 | 15 | 0.86 | 0.9 | 475 | 153 | 300 | 475 | 153 | 300 | MAICO Ventilatoren
0059.0969 | MF-V75 |  | Luftverteiler aus Kunststoff, 4-fach | Luftverteiler aus schalldämmendem Kunststoff, mit Revisionsöffnung, für 4 x Flexrohr MF-F75, Zuleitung DN 125, Breite x Höhe x Tiefe: 435 x 150 x 270 mm | 4012799599692 | 39174000 | K | 234 | EUR | Listenpreis ohne MwSt. | 1 Stück | 22410992 | EC011606 | 5 | 15 | 0.85 | 0.94 | 435 | 150 | 270 | 470 | 153 | 275 | MAICO Ventilatoren
0059.0968 | MF-V90 |  | Luftverteiler aus Kunststoff, 4-fach | Luftverteiler aus schalldämmendem Kunststoff, mit Revisionsöffnung, für 4 x Flexrohr MF-F90, Zuleitung DN 125, Breite x Höhe x Tiefe: 435 x 150 x 270 mm | 4012799599685 | 39174000 | K | 234 | EUR | Listenpreis ohne MwSt. | 1 Stück | 22410992 | EC011606 | 5 | 15 | 0.92 | 1.01 | 435 | 150 | 270 | 470 | 155 | 275 | MAICO Ventilatoren
0059.0994 | MF-VK90-7 |  | Luftverteiler kompakt aus Kunststoff, 7-fach | Kompakter Luftverteiler aus schalldämmendem Kunststoff, zwei Revisionsöffnungen, für 7 x Flexrohr MF-F90, Zuleitung DN 125 mit Steckverbinder SVR 125 oder DN 160 mit Wickelfalzrohr, Breite x Höhe x Tiefe: 300 x 490 x 220 mm | 4012799599944 | 39174000 | K | 175 | EUR | Listenpreis ohne MwSt. | 1 Stück | 22410992 | EC011606 | 5 | 15 | 0.79 | 0.87 | 300 | 217.5 | 485 | 305 | 225 | 492 | MAICO Ventilatoren
0059.0980 | MF-V75-8 |  | Luftverteiler aus Kunststoff, 8-fach | Luftverteiler aus schalldämmendem Kunststoff, mit 2 Revisionsöffnungen, für 8 x Flexrohr MF-F75, Zuleitung DN 160, Breite x Höhe x Tiefe: 710 x 185 x 350 mm | 4012799599807 | 39174000 | K | 295 | EUR | Listenpreis ohne MwSt. | 1 Stück | 22410992 | EC011606 | 5 | 15 | 1.85 | 1.9 | 710 | 185 | 350 | 712 | 187 | 380 | MAICO Ventilatoren
0059.0979 | MF-V90-8 |  | Luftverteiler aus Kunststoff, 8-fach | Luftverteiler aus schalldämmendem Kunststoff, mit 2 Revisionsöffnungen, für 8 x Flexrohr MF-F90, Zuleitung DN 160, Breite x Höhe x Tiefe: 710 x 185 x 350 mm | 4012799599791 | 39174000 | K | 305 | EUR | Listenpreis ohne MwSt. | 1 Stück | 22410992 | EC011606 | 5 | 15 | 1.84 | 1.97 | 710 | 185 | 350 | 712 | 187 | 392 | MAICO Ventilatoren
0018.0525 | MF-BV63-125-8 |  | Luftverteiler-Kasten aus Blech, 8-fach | Luftverteiler aus Stahlblech, 1-reihig, für 8 x Flexrohr MF-F63, Zuleitung DN 125, Breite x Höhe x Tiefe: 650 x 150 x 450 mm | 4012799185253 | 73079980 | K | 562 | EUR | Listenpreis ohne MwSt. | 1 Stück | 22410992 | EC011606 | 5 | 15 | 9.6 | 10.87 | 650 | 150 | 450 | 670 | 180 | 490 | MAICO Ventilatoren
0018.0526 | MF-BV63-160-14 |  | Luftverteiler-Kasten aus Blech, 14-fach | Luftverteiler aus Stahlblech, 2-reihig, für 14 x Flexrohr MF-F63, Zuleitung DN 160, Breite x Höhe x Tiefe: 650 x 200 x 500 mm | 4012799185260 | 73079980 | K | 616 | EUR | Listenpreis ohne MwSt. | 1 Stück | 22410992 | EC011606 | 5 | 15 | 11.87 | 13.39 | 650 | 200 | 500 | 670 | 235 | 545 | MAICO Ventilatoren
0018.0527 | MF-BV75-125-6 |  | Luftverteiler-Kasten aus Blech, 6-fach | Luftverteiler aus Stahlblech, 1-reihig, für 6 x Flexrohr MF-F75, Zuleitung DN 125, Breite x Höhe x Tiefe: 650 x 150 x 450 mm | 4012799185277 | 73079980 | K | 551 | EUR | Listenpreis ohne MwSt. | 1 Stück | 22410992 | EC011606 | 5 | 15 | 9.25 | 10.51 | 650 | 150 | 450 | 660 | 175 | 480 | MAICO Ventilatoren
0018.0528 | MF-BV75-160-12 |  | Luftverteiler-Kasten aus Blech, 12-fach | Luftverteiler aus Stahlblech, 2-reihig, für 12 x Flexrohr MF-F75, Zuleitung DN 160, Breite x Höhe x Tiefe: 650 x 200 x 500 mm | 4012799185284 | 73079980 | K | 616 | EUR | Listenpreis ohne MwSt. | 1 Stück | 22410992 | EC011606 | 5 | 15 | 11.18 | 13.12 | 650 | 200 | 500 | 670 | 225 | 540 | MAICO Ventilatoren
0018.0608 | MF-BV90-125-5 |  | Luftverteiler-Kasten aus Blech, 5-fach | Luftverteiler aus Stahlblech, 1-reihig, für 5 x Flexrohr MF-F90, Zuleitung DN 125, Breite x Höhe x Tiefe: 650 x 150 x 450 mm | 4012799186083 | 73079980 | K | 655 | EUR | Listenpreis ohne MwSt. | 1 Stück | 22410992 | EC011606 | 5 | 15 | 9.38 | 10.91 | 650 | 150 | 450 | 670 | 175 | 520 | MAICO Ventilatoren
0055.0097 | MF-F63 |  | Flexrohr | Flexibles PE-HD Rohr, Länge 50 m, Außendurchmesser 63 mm, max. 20 m³/h, Biegeradius ≥ 150 mm, druckstabil zum Einbetonieren in Filigran-Geschossdecke | 4012799550976 | 39173300 | K | 296 | EUR | Listenpreis ohne MwSt. | 1 Rolle à 50 m | 22410690 | EC011020 | 5 | 15 | 16.5 | 17 | 64 | 64 | 50000 | 1082 | 332 | 1082 | MAICO Ventilatoren
0055.0096 | MF-F75 |  | Flexrohr | Flexibles PE-HD Rohr, Länge 50 m, Außendurchmesser 75 mm, max. 30 m³/h, Biegeradius ≥ 150 mm, druckstabil zum Einbetonieren in Filigran-Geschossdecke | 4012799550969 | 39173300 | K | 327 | EUR | Listenpreis ohne MwSt. | 1 Rolle à 50 m | 22410690 | EC011020 | 5 | 15 | 17.5 | 18 | 76 | 76 | 50000 | 1252 | 352 | 1252 | MAICO Ventilatoren
0055.0095 | MF-F90 |  | Flexrohr | Flexibles PE-HD Rohr, Länge 50 m, Außendurchmesser 90 mm, max. 50 m³/h, Biegeradius ≥ 300 mm, druckstabil zum Einbetonieren in Filigran-Geschossdecke | 4012799550952 | 39173300 | K | 419 | EUR | Listenpreis ohne MwSt. | 1 Rolle à 50 m | 22410690 | EC011020 | 5 | 15 | 23 | 23.5 | 90 | 90 | 50000 | 1302 | 452 | 1302 | MAICO Ventilatoren
0175.0261 | MF-FDR63 |  | Dichtungsring | Dichtungsringe zur Verbindung von MF-F63 mit anderen Systembauteilen, VE 10 Stk. | 4012799752615 | 40169300 | K | 32 | EUR | Listenpreis ohne MwSt. | 10 Stück | 22410992 | EC011606 | 5 | 15 | 0.01 | 0.04 | 63 | 63 | 7 | 80 | 140 | 45 | MAICO Ventilatoren
0175.0262 | MF-FDR75 |  | Dichtungsring | Dichtungsringe zur Verbindung von MF-F75 mit anderen Systembauteilen, VE 10 Stk. | 4012799752622 | 40169300 | K | 32 | EUR | Listenpreis ohne MwSt. | 10 Stück | 22410992 | EC011606 | 5 | 15 | 0.01 | 0.05 | 75 | 75 | 12 | 92 | 112 | 37 | MAICO Ventilatoren
0175.0263 | MF-FDR90 |  | Dichtungsring | Dichtungsringe zur Verbindung von MF-F90 mit anderen Systembauteilen, VE 10 Stk. | 4012799752639 | 40169300 | K | 32 | EUR | Listenpreis ohne MwSt. | 10 Stück | 22410992 | EC011606 | 5 | 15 | 0.01 | 0.09 | 90 | 90 | 10 | 110 | 110 | 50 | MAICO Ventilatoren
0018.0068 | MF-B63 |  | 90° Blechbogen | 90° Blech-Segmentbogen für Flexrohr MF-F63 | 4012799180685 | 73071990 | K | 31 | EUR | Listenpreis ohne MwSt. | 1 Stück | 22410605 | EC011444 | 5 | 15 | 0.2 | 0.24 | 143 | 66 | 143 | 143 | 66 | 143 | MAICO Ventilatoren
0018.0067 | MF-B75 |  | 90° Blechbogen | 90° Blech-Segmentbogen für Flexrohr MF-F75 | 4012799180678 | 73071990 | K | 31 | EUR | Listenpreis ohne MwSt. | 1 Stück | 22410605 | EC011444 | 5 | 15 | 0.28 | 0.3 | 164 | 80 | 164 | 164 | 80 | 164 | MAICO Ventilatoren
0018.0055 | MF-B90 |  | 90° Blechbogen | 90° Blech-Segmentbogen für Flexrohr MF-F90 | 4012799180555 | 73071990 | K | 41 | EUR | Listenpreis ohne MwSt. | 1 Stück | 22410605 | EC011444 | 5 | 15 | 0.3 | 0.31 | 181 | 93 | 181 | 181 | 93 | 181 | MAICO Ventilatoren
0059.0973 | MF-FSM63 |  | Steckmuffe | Steckmuffe zum Verbinden der Flexrohre MF-F63 | 4012799599739 | 39174000 | K | 5 | EUR | Listenpreis ohne MwSt. | 1 Stück | 27430107 | EC000939 | 5 | 15 | 0.04 | 0.04 | 73 | 73 | 100 | 73 | 73 | 100 | MAICO Ventilatoren
0059.0974 | MF-FSM75 |  | Steckmuffe | Steckmuffe zum Verbinden der Flexrohre MF-F75 | 4012799599746 | 39174000 | K | 6 | EUR | Listenpreis ohne MwSt. | 1 Stück | 27430107 | EC000939 | 5 | 15 | 0.1 | 0.1 | 84 | 84 | 154 | 84 | 84 | 154 | MAICO Ventilatoren
0059.0975 | MF-FSM90 |  | Steckmuffe | Steckmuffe zum Verbinden der Flexrohre MF-F90 | 4012799599753 | 39174000 | K | 6 | EUR | Listenpreis ohne MwSt. | 1 Stück | 27430107 | EC000939 | 5 | 15 | 0.1 | 0.1 | 103 | 103 | 147 | 103 | 103 | 147 | MAICO Ventilatoren
0018.0072 | MF-RZ75/63 |  | Reduzierstück | Reduzierstück aus Blech für Flexrohr MF-F75 auf MF-F63 | 4012799180722 | 73079980 | K | 37 | EUR | Listenpreis ohne MwSt. | 1 Stück | 22411418 | EC010935 | 5 | 15 | 0.1 | 0.13 | 100 | 79.2 | 79.2 | 100 | 79.2 | 79.2 | MAICO Ventilatoren
0018.0073 | MF-RZ90/75 |  | Reduzierstück | Reduzierstück aus Blech für Flexrohr MF-F90 auf MF-F75 | 4012799180739 | 73079980 | K | 37 | EUR | Listenpreis ohne MwSt. | 1 Stück | 22411418 | EC010935 | 5 | 15 | 0.16 | 0.2 | 100 | 92.6 | 92.6 | 100 | 92.6 | 92.6 | MAICO Ventilatoren
0059.0965 | MF-A63 |  | Ventiladapter | Adapter für den geraden Übergang von Flexrohr MF-F63 auf Ventil DN 100 | 4012799599654 | 39174000 | K | 38 | EUR | Listenpreis ohne MwSt. | 1 Stück | 22410992 | EC011606 | 5 | 15 | 0.06 | 0.1 | 100 | 100 | 97 | 100 | 100 | 97 | MAICO Ventilatoren
0059.0964 | MF-A75 |  | Ventiladapter | Adapter für den geraden Übergang von Flexrohr MF-F75 auf Ventil DN 100 | 4012799599647 | 39174000 | K | 38 | EUR | Listenpreis ohne MwSt. | 1 Stück | 22410992 | EC011606 | 5 | 15 | 0.07 | 0.1 | 100 | 100 | 102 | 100 | 100 | 102 | MAICO Ventilatoren
0059.0963 | MF-A90 |  | Ventiladapter | Adapter für den geraden Übergang von Flexrohr MF-F90 auf Ventil DN 100 | 4012799599630 | 39174000 | K | 38 | EUR | Listenpreis ohne MwSt. | 1 Stück | 22410992 | EC011606 | 5 | 15 | 0.06 | 0.1 | 100 | 100 | 102 | 100 | 100 | 102 | MAICO Ventilatoren
0018.0607 | MF-WLF100/90 |  | Winkel | Winkel zum 90° Übergang von Flexrohr MF-F90 auf Ventil DN 100, Stutzenlänge 300 mm | 4012799186076 | 73079980 | K | 92 | EUR | Listenpreis ohne MwSt. | 1 Stück | 22410992 | EC011606 | 5 | 15 | 1 | 1.03 | 240 | 410 | 300 | 240 | 410 | 300 | MAICO Ventilatoren
0018.0529 | MF-WLF125/90 |  | Winkel | Winkel zum 90° Übergang von Flexrohr MF-F90 auf Ventil DN 125, Stutzenlänge 300 mm | 4012799185291 | 73079980 | K | 92 | EUR | Listenpreis ohne MwSt. | 1 Stück | 22410992 | EC011606 | 5 | 15 | 1.1 | 1.12 | 240 | 410 | 300 | 240 | 410 | 300 | MAICO Ventilatoren
0018.0071 | MF-WLF100/63/63 |  | Winkel | Winkel zum 90° Übergang von 2 Flexrohren MF-F63 auf Ventil DN 100, 70 mm hoch, Stutzenlänge 300 mm | 4012799180715 | 73079980 | K | 70 | EUR | Listenpreis ohne MwSt. | 1 Stück | 22410992 | EC011606 | 5 | 15 | 0.9 | 0.94 | 240 | 370 | 300 | 240 | 370 | 300 | MAICO Ventilatoren
0018.0494 | MF-W100 80/150 |  | Winkel | Winkel zum 90° Übergang von Einschubadapter MF-WE63 auf Ventil DN 100, 80 mm hoch, Stutzenlänge 35 mm | 4012799184942 | 73079980 | K | 51 | EUR | Listenpreis ohne MwSt. | 1 Stück | 22410992 | EC011606 | 5 | 15 | 0.6 | 0.63 | 115 | 150 | 155 | 115 | 150 | 155 | MAICO Ventilatoren
0018.0495 | MF-WL100 80/150 |  | Winkel | Winkel zum 90° Übergang von Einschubadapter MF-WE63 auf Ventil DN 100, 80 mm hoch, Stutzenlänge 310 mm | 4012799184959 | 73079980 | K | 41 | EUR | Listenpreis ohne MwSt. | 1 Stück | 22410992 | EC011606 | 5 | 15 | 0.9 | 0.93 | 263 | 390 | 150 | 263 | 390 | 150 | MAICO Ventilatoren
0018.0530 | MF-WL100 80/200 |  | Winkel | Winkel zum 90° Übergang von Einschubadapter MF-WE75 auf Ventil DN 100, 80 mm hoch, Stutzenlänge 310 mm | 4012799185307 | 73079980 | K | 41 | EUR | Listenpreis ohne MwSt. | 1 Stück | 22410992 | EC011606 | 5 | 15 | 1.08 | 1.1 | 275 | 390 | 200 | 275 | 390 | 200 | MAICO Ventilatoren
0018.0499 | MF-WL125 80/150 |  | Winkel | Winkel zum 90° Übergang von Einschubadapter MF-WE63 auf Ventil DN 125, 80 mm hoch, Stutzenlänge 310 mm | 4012799184997 | 73079980 | K | 41 | EUR | Listenpreis ohne MwSt. | 1 Stück | 22410992 | EC011606 | 5 | 15 | 1 | 1 | 262.5 | 390 | 150 | 262.5 | 390 | 150 | MAICO Ventilatoren
0018.0531 | MF-WL125 80/200 |  | Winkel | Winkel zum 90° Übergang von Einschubadapter MF-WE75 auf Ventil DN 125, 80 mm hoch, Stutzenlänge 310 mm | 4012799185314 | 73079980 | K | 41 | EUR | Listenpreis ohne MwSt. | 1 Stück | 22410992 | EC011606 | 5 | 15 | 1.15 | 1.2 | 277.5 | 390 | 200 | 277.5 | 390 | 200 | MAICO Ventilatoren
0018.0496 | MF-W150 80/200 |  | Winkel | Winkel zum 90° Übergang von Einschubadapter MF-WE75 auf Ventil DN 150, 80 mm hoch, Stutzenlänge 35 mm | 4012799184966 | 73079980 | K | 51 | EUR | Listenpreis ohne MwSt. | 1 Stück | 22410992 | EC011606 | 5 | 15 | 0.7 | 0.73 | 275 | 115 | 200 | 275 | 115 | 200 | MAICO Ventilatoren
0018.0497 | MF-WL150 80/200 |  | Winkel | Winkel zum 90° Übergang von Einschubadapter MF-WE75 auf Ventil DN 150, 80 mm hoch, Stutzenlänge 310 mm | 4012799184973 | 73079980 | K | 41 | EUR | Listenpreis ohne MwSt. | 1 Stück | 22410992 | EC011606 | 5 | 15 | 1.19 | 1.2 | 275 | 390 | 200 | 275 | 390 | 200 | MAICO Ventilatoren
0059.0966 | MF-WE63 |  | Einschubadapter | Einschubadapter zum Anschluss von 2 Flexrohren MF-F63 an Winkel MF-W/-WL.. 80/150, inkl. 1 Verschlussstopfen | 4012799599661 | 39174000 | K | 27 | EUR | Listenpreis ohne MwSt. | 1 Stück | 22410992 | EC011606 | 5 | 15 | 0.1 | 0.1 | 149.5 | 79.5 | 62.5 | 149.5 | 79.5 | 62.5 | MAICO Ventilatoren
0059.0972 | MF-WE75 |  | Einschubadapter | Einschubadapter zum Anschluss von 2 Flexrohren MF-F75 an Winkel MF-W/-WL.. 80/200, inkl. 1 Verschlussstopfen | 4012799599722 | 39174000 | K | 27 | EUR | Listenpreis ohne MwSt. | 1 Stück | 22410992 | EC011606 | 5 | 15 | 0.1 | 0.13 | 199.5 | 79.5 | 67.5 | 199.5 | 79.5 | 67.5 | MAICO Ventilatoren
0152.0057 | MF-FBWA 63 |  | Fußboden-/Wandauslass | Fußboden- und Wandauslass für Lüftungsrohrsystem MAICOFlex zum Anschluss von 2 Flexrohren MF-F63 | 4012799520573 | 84818073 | K | 344 | EUR | Listenpreis ohne MwSt. | 1 Stück | 22410710 | EC010275 | 5 | 15 | 3.3 | 3.71 | 330 | 290 | 130 | 395 | 260 | 200 | MAICO Ventilatoren
0152.0066 | MF-FBWA 75 |  | Fußboden-/Wandauslass | Fußboden- und Wandauslass für Lüftungsrohrsystem MAICOFlex zum Anschluss von 2 Flexrohren MF-F 75 | 4012799520665 | 84818073 | K | 464 | EUR | Listenpreis ohne MwSt. | 1 Stück | 22410710 | EC010275 | 5 | 15 | 3.31 | 3.71 | 330 | 290 | 130 | 395 | 260 | 200 | MAICO Ventilatoren
0018.0471 | MF-S63 |  | Befestigungsschelle | Befestigungsschelle für MF-F63, mit Gewindemuffe M8/M10 | 4012799184713 | 73079980 | K | 11 | EUR | Listenpreis ohne MwSt. | 1 Stück | 23140107 | EC000127 | 5 | 15 | 0.09 | 0.1 | 90 | 100 | 30 | 90 | 100 | 30 | MAICO Ventilatoren
0018.0470 | MF-S75 |  | Befestigungsschelle | Befestigungsschelle für MF-F75, mit Gewindemuffe M8/M10 | 4012799184706 | 73079980 | K | 13 | EUR | Listenpreis ohne MwSt. | 1 Stück | 23140107 | EC000127 | 5 | 15 | 0.1 | 0.12 | 115 | 100 | 32 | 115 | 100 | 32 | MAICO Ventilatoren
0018.0469 | MF-S90 |  | Befestigungsschelle | Befestigungsschelle für MF-F90, mit Gewindemuffe M8/M10 | 4012799184690 | 73079980 | K | 14 | EUR | Listenpreis ohne MwSt. | 1 Stück | 23140107 | EC000127 | 5 | 15 | 0.04 | 0.04 | 115 | 128 | 25 | 115 | 128 | 25 | MAICO Ventilatoren
0059.0976 | MF-FST63 |  | Endstopfen | Endstopfen zum Verschließen der Flexrohre MF-F63, VE: 10 Stück | 4012799599760 | 39174000 | K | 44 | EUR | Listenpreis ohne MwSt. | 10 Stück | 27430108 | EC001491 | 5 | 15 | 0.05 | 0.06 | 130 | 60 | 90 | 180 | 65 | 150 | MAICO Ventilatoren
0059.0977 | MF-FST75 |  | Endstopfen | Endstopfen zum Verschließen der Flexrohre MF-F75, VE: 10 Stück | 4012799599777 | 39174000 | K | 44 | EUR | Listenpreis ohne MwSt. | 10 Stück | 27430108 | EC001491 | 5 | 15 | 0.1 | 0.12 | 140 | 70 | 85 | 190 | 170 | 87 | MAICO Ventilatoren
0059.0978 | MF-FST90 |  | Endstopfen | Endstopfen zum Verschließen der Flexrohre MF-F90, VE: 10 Stück | 4012799599784 | 39174000 | K | 44 | EUR | Listenpreis ohne MwSt. | 10 Stück | 27430108 | EC001491 | 5 | 15 | 0.12 | 0.12 | 115 | 115 | 90 | 180 | 150 | 95 | MAICO Ventilatoren
0058.0011 | MF-R63 |  | Reinigungsset | Reinigungsset für Flexrohre MF-F63 | 4012799580119 | 39269097 | K | 62 | EUR | Listenpreis ohne MwSt. | 1 Stück | 22410992 | EC011606 | 5 | 15 | 0.1 | 0.12 | 170 | 130 | 90 | 172 | 132 | 92 | MAICO Ventilatoren
0058.0012 | MF-R75 |  | Reinigungsset | Reinigungsset für Flexrohre MF-F75 | 4012799580126 | 39269097 | K | 68 | EUR | Listenpreis ohne MwSt. | 1 Stück | 22410992 | EC011606 | 5 | 15 | 0.1 | 0.13 | 190 | 140 | 90 | 192 | 142 | 92 | MAICO Ventilatoren
0058.0013 | MF-R90 |  | Reinigungsset | Reinigungsset für Flexrohre MF-F90 | 4012799580133 | 39269097 | K | 86 | EUR | Listenpreis ohne MwSt. | 1 Stück | 22410992 | EC011606 | 5 | 15 | 0.18 | 0.2 | 150 | 200 | 90 | 152 | 202 | 92 | MAICO Ventilatoren
0059.2124 | MA-FV12-63 |  | Flacher kompakter Luftverteiler aus Kunststoff, 12-fach | Flacher und kompakter Luftverteiler aus Kunststoff mit Einschub-Sichtkontrolle für 12 x Flexrohre DN 63, Zuleitung DN 160 | 4012799992936 | 39174000 | K | 216 | EUR | Listenpreis ohne MwSt. | 1 Stück | 22411590 | EC004181 | 5 | 15 | 2.74 | 3.47 | 445 | 80 | 445 | 478 | 146 | 478 | MAICO Ventilatoren
0059.2125 | MA-FV8-75 |  | Flacher kompakter Luftverteiler aus Kunststoff, 8-fach | Flacher und kompakter Luftverteiler aus Kunststoff mit Einschub-Sicht-kontrolle für 8 x Flexrohre DN 75, Zuleitung DN 160 | 4012799992943 | 39174000 | K | 216 | EUR | Listenpreis ohne MwSt. | 1 Stück | 22411590 | EC004181 | 5 | 15 | 1.56 | 2.28 | 468 | 85 | 468 | 478 | 146 | 478 | MAICO Ventilatoren
0059.2126 | MA-FV4-90 |  | Flacher kompakter Luftverteiler aus Kunststoff, 4-fach | Flacher und kompakter Luftverteiler aus Kunststoff mit Einschub-Sichtkontrolle für 4 x Flexrohre DN 90, Zuleitung DN 160 | 4012799992950 | 39174000 | K | 216 | EUR | Listenpreis ohne MwSt. | 1 Stück | 22411590 | EC004181 | 5 | 15 | 1.38 | 2.11 | 468 | 99 | 468 | 478 | 146 | 478 | MAICO Ventilatoren
0059.2127 | MA-FDV18-63 |  | Flacher und kompakter doppelter Luftverteiler, aus Kunststoff, 18-fach | Flacher und kompakter doppelter Luftverteiler aus Kunststoff mit Einschub-Sichtkontrolle für 18 x Flexrohre DN 63, Zuleitung DN 180 | 4012799992967 | 39174000 | K | 277 | EUR | Listenpreis ohne MwSt. | 1 Stück | 22411590 | EC004181 | 5 | 15 | 3.1 | 3.95 | 445 | 80 | 772 | 485 | 135 | 806 | MAICO Ventilatoren
0059.2128 | MA-FDV12-75 |  | Flacher und kompakter doppelter Luftverteiler, aus Kunststoff, 12-fach | Flacher und kompakter doppelter Luftverteiler aus Kunststoff mit Einschub-Sicht-kontrolle für 12 x Flexrohre DN 75, Zuleitung DN 180 | 4012799992974 | 39174000 | K | 277 | EUR | Listenpreis ohne MwSt. | 1 Stück | 22411590 | EC004181 | 5 | 15 | 2.95 | 3.79 | 468 | 84 | 795 | 485 | 135 | 806 | MAICO Ventilatoren
0059.2129 | MA-FDV6-90 |  | Flacher und kompakter doppelter Luftverteiler, aus Kunststoff, 6-fach | Flacher und kompakter doppelter Luftverteiler aus Kunststoff mit Einschub-Sichtkontrolle für 6 x Flexrohre DN 90, Zuleitung DN 180 | 4012799992981 | 39174000 | K | 277 | EUR | Listenpreis ohne MwSt. | 1 Stück | 22411590 | EC004181 | 5 | 15 | 2.72 | 3.56 | 468 | 99 | 795 | 485 | 135 | 806 | MAICO Ventilatoren
0059.2116 | MA-U3-63 |  | Umlenkstück | Umlenkstück aus Kunststoff für 3 x Flexrohre DN 63 mit 1 x Übergang DN 125 für Aufnahme von 1 Zu-/Abluftventil, druckstabil zum Einbetonieren in Filigran-Geschossdecke | 4012799992851 | 39174000 | K | 72 | EUR | Listenpreis ohne MwSt. | 1 Stück | 22410992 | EC011606 | 5 | 15 | 0.62 | 1.05 | 290 | 328 | 257 | 278 | 147 | 431 | MAICO Ventilatoren
0059.2117 | MA-U2-75 |  | Umlenkstück | Umlenkstück aus Kunststoff für 2 x Flexrohre DN 75 mit 1 x Übergang DN125 für Aufnahme von 1 Zu-/Abluftventil, druckstabil zum Einbetonieren in Filigran-Geschossdecke | 4012799992868 | 39174000 | K | 72 | EUR | Listenpreis ohne MwSt. | 1 Stück | 22410992 | EC011606 | 5 | 15 | 0.59 | 1.02 | 290 | 332 | 268 | 278 | 147 | 431 | MAICO Ventilatoren
0059.2118 | MA-U2-90 |  | Umlenkstück | Umlenkstück aus Kunststoff für 2 x Flexrohre DN 90 mit 1 x Übergang DN 125 für Aufnahme von 1 Zu-/Abluftventil, druckstabil zum Einbetonieren in Filigran-Geschossdecke | 4012799992875 | 39174000 | K | 72 | EUR | Listenpreis ohne MwSt. | 1 Stück | 22410992 | EC011606 | 5 | 15 | 0.62 | 1.05 | 290 | 347 | 268 | 278 | 147 | 431 | MAICO Ventilatoren
0059.2119 | MA-U1-90 |  | Umlenkstück | Umlenkstück aus Kunststoff für 1 x Flexrohr DN 90 mit 1 x Übergang DN 125 für Aufnahme von 1 Zu-/Abluftventil, druckstabil zum Einbetonieren in Filigran-Geschossdecke | 4012799992882 | 39174000 | K | 72 | EUR | Listenpreis ohne MwSt. | 1 Stück | 22410992 | EC011606 | 5 | 15 | 0.55 | 0.98 | 290 | 347 | 268 | 278 | 147 | 431 | MAICO Ventilatoren
0059.2133 | MA-VR250 |  | Verlängerungsrohr | Verlängerungsrohr aus Kunststoff für Umlenkstücke MA-U3-63, MA-U2-75, MA-U2-90, MA-U1-90 und Adapter MA-AD3-63, MA-AD2-75, MA-AD2-90 und MA-AD1-90 | 4012799993025 | 39174000 | K | 15 | EUR | Listenpreis ohne MwSt. | 1 Stück | 22410992 | EC011606 | 5 | 15 | 0.19 | 0.24 | 131 | 131 | 249 | 145 | 145 | 260 | MAICO Ventilatoren
0059.2120 | MA-AD3-63 |  | Adapter | Adapter aus Kunststoff für 3 x Flexrohre DN 63, Zuleitung DN 125, druckstabil zum Einbetonieren in Filigran-Geschossdecke | 4012799992899 | 39174000 | K | 70 | EUR | Listenpreis ohne MwSt. | 1 Stück | 22410992 | EC011606 | 5 | 15 | 0.5 | 0.85 | 231 | 124 | 275 | 278 | 143 | 300 | MAICO Ventilatoren
0059.2121 | MA-AD2-75 |  | Adapter | Adapter aus Kunststoff für 2 x Flexrohre DN 75, Zuleitung DN 125, druckstabil zum Einbetonieren in Filigran-Geschossdecke | 4012799992905 | 39174000 | K | 70 | EUR | Listenpreis ohne MwSt. | 1 Stück | 22410992 | EC011606 | 5 | 15 | 0.47 | 0.78 | 230 | 124 | 287 | 278 | 143 | 300 | MAICO Ventilatoren
0059.2122 | MA-AD2-90 |  | Adapter | Adapter aus Kunststoff für 2 x Flexrohre DN 90, Zuleitung DN 125, druckstabil zum Einbetonieren in Filigran-Geschossdecke | 4012799992912 | 39174000 | K | 70 | EUR | Listenpreis ohne MwSt. | 1 Stück | 22410992 | EC011606 | 5 | 15 | 0.5 | 0.81 | 230 | 124 | 287 | 278 | 143 | 300 | MAICO Ventilatoren
0059.2123 | MA-AD1-90 |  | Adapter | Adapter aus Kunststoff für 1 x Flexrohr DN 90, Zuleitung DN 125, druckstabil zum Einbetonieren in Filigran-Geschossdecke | 4012799992929 | 39174000 | K | 70 | EUR | Listenpreis ohne MwSt. | 1 Stück | 22410992 | EC011606 | 5 | 15 | 0.42 | 0.73 | 230 | 124 | 287 | 278 | 143 | 300 | MAICO Ventilatoren
0152.0090 | MA-FR63 |  | Flexrohr | Flexibles PE-HD Rohr, Länge 50 m, Außendurchmesser 63 mm, max. 20 m³/h, Biegeradius ≥ 0,26 m, druckstabil zum Einbetonieren in Filigran-Geschossdecke | 4012799520900 | 39173300 | K | 250 | EUR | Listenpreis ohne MwSt. | 1 Rolle à 50 m | 22410690 | EC011020 | 5 | 15 | 13 | 13.5 | 64 | 64 | 50000 | 1040 | 360 | 1040 | MAICO Ventilatoren
0152.0091 | MA-FR75 |  | Flexrohr | Flexibles PE-HD Rohr, Länge 50 m, Außendurchmesser 75 mm, max. 30 m³/h, Biegeradius ≥ 0,29 m, druckstabil zum Einbetonieren in Filigran-Geschossdecke | 4012799520917 | 39173300 | K | 265 | EUR | Listenpreis ohne MwSt. | 1 Rolle à 50 m | 22410690 | EC011020 | 5 | 15 | 16 | 16.5 | 76 | 76 | 50000 | 1145 | 385 | 1145 | MAICO Ventilatoren
0152.0092 | MA-FR90 |  | Flexrohr | Flexibles PE-HD Rohr, Länge 50 m, Außendurchmesser 90 mm, max. 50 m³/h, Biegeradius ≥ 0,33 m, druckstabil zum Einbetonieren in Filigran-Geschossdecke | 4012799520924 | 39173300 | K | 357 | EUR | Listenpreis ohne MwSt. | 1 Rolle à 50 m | 22410690 | EC011020 | 5 | 15 | 22 | 22.5 | 90 | 90 | 50000 | 1330 | 400 | 1330 | MAICO Ventilatoren
0175.0333 | MA-D63 |  | Dichtring | Dichtringe DN63 für die einfache und luftdichte Verbindung von Flexrohren DN63 und MAICOAir-Systembauteilen DN63, VE 10 Stück | 4012799993131 | 40169300 | K | 20 | EUR | Listenpreis ohne MwSt. | 10 Stück | 22410992 | EC011606 | 5 | 15 | 0.01 | 0.07 | 58 | 8 | 58 | 80 | 45 | 140 | MAICO Ventilatoren
0175.0334 | MA-D75 |  | Dichtring | Dichtringe DN75 für die einfache und luftdichte Verbindung von Flexrohren DN75 und MAICOAIR-Systembauteilen DN75, VE 10 Stück | 4012799993148 | 40169300 | K | 20 | EUR | Listenpreis ohne MwSt. | 10 Stück | 22410992 | EC011606 | 5 | 15 | 0.07 | 0.08 | 70 | 10 | 70 | 92 | 50 | 140 | MAICO Ventilatoren
0175.0335 | MA-D90 |  | Dichtring | Dichtringe DN90 für die einfache und luftdichte Verbindung von Flexrohren DN90 und MAICOAIR-Systembauteilen DN90, VE 10 Stück | 4012799993155 | 40169300 | K | 23 | EUR | Listenpreis ohne MwSt. | 10 Stück | 22410992 | EC011606 | 5 | 15 | 0.01 | 0.1 | 85 | 10 | 85 | 110 | 50 | 140 | MAICO Ventilatoren
0059.2130 | MA-M63 |  | Verbindungsmuffe | Verbindungsmuffe DN63 aus Kunststoff für die einfache und luftdichte Verbindung von Flexrohren DN63 | 4012799992998 | 39174000 | K | 13 | EUR | Listenpreis ohne MwSt. | 1 Stück | 22410992 | EC011606 | 5 | 15 | 0.07 | 0.09 | 71 | 71 | 82 | 120 | 120 | 120 | MAICO Ventilatoren
0059.2131 | MA-M75 |  | Verbindungsmuffe | Verbindungsmuffe DN75 aus Kunststoff für die einfache und luftdichte Verbindung von Flexrohren DN75 | 4012799993001 | 39174000 | K | 14 | EUR | Listenpreis ohne MwSt. | 1 Stück | 22410992 | EC011606 | 5 | 15 | 0.08 | 0.1 | 82 | 82 | 96 | 140 | 140 | 140 | MAICO Ventilatoren
0059.2132 | MA-M90 |  | Verbindungsmuffe | Verbindungsmuffe DN90 aus Kunststoff für die einfache und luftdichte Verbindung von Flexrohren DN90 | 4012799993018 | 39174000 | K | 15 | EUR | Listenpreis ohne MwSt. | 1 Stück | 22410992 | EC011606 | 5 | 15 | 0.1 | 0.12 | 98 | 98 | 96 | 150 | 150 | 150 | MAICO Ventilatoren
0059.2134 | MA-KL63 |  | Klammer | Klammern DN63 aus Kunststoff zur Arretierung von Flexrohren DN63 in anderen MAICOAIR-Systembauteilen DN63, VE 10 Stück | 4012799993032 | 39174000 | K | 20 | EUR | Listenpreis ohne MwSt. | 10 Stück | 22410992 | EC011606 | 5 | 15 | 0.01 | 0.06 | 63 | 7 | 66 | 80 | 45 | 140 | MAICO Ventilatoren
0059.2135 | MA-KL75 |  | Klammer | Klammern DN75 aus Kunststoff zur Arretierung von Flexrohren DN75 in anderen MAICOAIR-Systembauteilen DN75, VE 10 Stück | 4012799993049 | 39174000 | K | 20 | EUR | Listenpreis ohne MwSt. | 10 Stück | 22410992 | EC011606 | 5 | 15 | 0.08 | 0.1 | 76 | 9 | 79 | 92 | 50 | 140 | MAICO Ventilatoren
0059.2136 | MA-KL90 |  | Klammer | Klammern DN90 aus Kunststoff zur Arretierung von Flexrohren DN90 in anderen MAICOAIR-Systembauteilen DN90, VE 10 Stück | 4012799993056 | 39174000 | K | 20 | EUR | Listenpreis ohne MwSt. | 10 Stück | 22410992 | EC011606 | 5 | 15 | 0.01 | 0.15 | 91 | 10 | 95 | 110 | 50 | 140 | MAICO Ventilatoren
0059.2140 | MA-AÜ125 |  | Anschluss-Übergang | Anschluss-Übergang DN125 aus Kunststoff für Flach-Verteiler/Flach-Doppelverteiler | 4012799993094 | 39174000 | K | 17 | EUR | Listenpreis ohne MwSt. | 1 Stück | 22410992 | EC011606 | 5 | 15 | 0.17 | 0.2 | 200 | 58 | 200 | 250 | 100 | 250 | MAICO Ventilatoren
0059.2141 | MA-AÜ160 |  | Anschluss-Übergang | Anschluss-Übergang DN160 aus Kunststoff für Flach-Verteiler/Flach-Doppelverteiler | 4012799993100 | 39174000 | K | 19 | EUR | Listenpreis ohne MwSt. | 1 Stück | 22410992 | EC011606 | 5 | 15 | 0.18 | 0.2 | 200 | 59 | 200 | 250 | 100 | 250 | MAICO Ventilatoren
0059.2142 | MA-AÜ180 |  | Anschluss-Übergang | Anschluss-Übergang DN180 aus Kunststoff für Flach-Verteiler/Flach-Doppelverteiler | 4012799993117 | 39174000 | K | 20 | EUR | Listenpreis ohne MwSt. | 1 Stück | 22410992 | EC011606 | 5 | 15 | 0.18 | 0.21 | 200 | 59 | 200 | 250 | 100 | 250 | MAICO Ventilatoren
0059.2137 | MA-VD63 |  | Verschlussdeckel | Verschlussdeckel DN63 aus Kunststoff zum Verschluss von Anschlusstutzen DN63 bei anderen MAICOAIR-Systembauteilen DN63, VE 10 Stück | 4012799993063 | 39174000 | K | 20 | EUR | Listenpreis ohne MwSt. | 10 Stück | 22410992 | EC011606 | 5 | 15 | 0.01 | 0.15 | 71 | 66 | 39 | 150 | 150 | 150 | MAICO Ventilatoren
0059.2138 | MA-VD75 |  | Verschlussdeckel | Verschlussdeckel DN75 aus Kunststoff zum Verschluss von Anschlusstutzen DN75 bei anderen MAICOAIR-Systembauteilen DN75, VE 10 Stück | 4012799993070 | 39174000 | K | 29 | EUR | Listenpreis ohne MwSt. | 10 Stück | 22410992 | EC011606 | 5 | 15 | 0.02 | 0.21 | 68 | 80 | 44 | 150 | 150 | 150 | MAICO Ventilatoren
0059.2139 | MA-VD90 |  | Verschlussdeckel | Verschlussdeckel DN90 aus Kunststoff zum Verschluss von Anschlusstutzen DN90 bei anderen MAICOAIR-Systembauteilen DN90, VE 10 Stück | 4012799993087 | 39174000 | K | 59 | EUR | Listenpreis ohne MwSt. | 10 Stück | 22410992 | EC011606 | 5 | 15 | 0.02 | 0.25 | 107 | 95 | 47 | 150 | 150 | 150 | MAICO Ventilatoren
0059.2143 | MA-VD200 |  | Verschlussdeckel | Verschlussdeckel DN200 aus Kunststoff für Flachverteiler MA-FV/Flach-Doppelverteiler MA-FDV | 4012799993124 | 39174000 | K | 13 | EUR | Listenpreis ohne MwSt. | 1 Stück | 22410992 | EC011606 | 5 | 15 | 0.12 | 0.15 | 199 | 199 | 15 | 250 | 250 | 20 | MAICO Ventilatoren
0095.0665 | RV 2 |  | Endmontage-Set | Endmontage-Set für Einzelraumlüftungsgerät RotationVent RV 2 mit Wärmerückgewinnung, bestehend aus Ventilatoreinheit, Kunststoff-Wärmetauscher, Innenabdeckung, 1 x ISO Coarse 30 % (G2) Filter und 1 x ISO Coarse 45 % (G3) Filter, notwendiges Zubehör: Vormontage-Set, Außenabdeckung und Raumluftsteuerung RLS 45 K | 4012799956655 | 84195080 | N | 592 | EUR | Listenpreis ohne MwSt. | 1 Stück | 22410104 | EC011285 | 5 | 16 | 2.5 | 3 | 310 | 87 | 305 | 315 | 150 | 400 | MAICO Ventilatoren
0092.0619 | RV 2 VH |  | Vormontage-Set | Vormontage-Set Horizontal als notwendiges Zubehör für den Einbau von RV 2 Einzelraumlüftungsgeräten in horizontaler Position | 4012799926191 | 39174000 | N | 115 | EUR | Listenpreis ohne MwSt. | 1 Stück | 22410992 | EC011606 | 5 | 16 | 0.6 | 1 | 358 | 125 | 500 | 392 | 150 | 560 | MAICO Ventilatoren
0092.0620 | RV 2 VV |  | Vormontage-Set | Vormontage-Set Vertikal als notwendiges Zubehör für den Einbau von RV 2 Einzelraumlüftungsgeräten in vertikaler Position | 4012799926207 | 39174000 | N | 115 | EUR | Listenpreis ohne MwSt. | 1 Stück | 22410992 | EC011606 | 5 | 16 | 0.8 | 1.8 | 140 | 358 | 500 | 400 | 185 | 560 | MAICO Ventilatoren
0092.0621 | RV 2 VLR |  | Vormontage-Set | Vormontage-Set Laibung rechts als notwendiges Zubehör für den Einbau von RV 2 Einzelraumlüftungsgeräten mit einer Außenabdeckung in der Fensterlaibung | 4012799926214 | 39174000 | N | 134 | EUR | Listenpreis ohne MwSt. | 1 Stück | 22410992 | EC011606 | 5 | 16 | 1 | 2 | 160 | 398 | 485 | 435 | 185 | 560 | MAICO Ventilatoren
0092.0622 | RV 2 VLL |  | Vormontage-Set | Vormontage-Set Laibung links als notwendiges Zubehör für den Einbau von RV 2 Einzelraumlüftungsgeräten mit einer Außenabdeckung in der Fensterlaibung | 4012799926221 | 39174000 | N | 134 | EUR | Listenpreis ohne MwSt. | 1 Stück | 22410992 | EC011606 | 5 | 16 | 1 | 2 | 160 | 398 | 485 | 435 | 185 | 560 | MAICO Ventilatoren
0092.0623 | RV 2 VS |  | Vormontage-Set | Vormontage-Set Laibung links als notwendiges Zubehör für den Einbau von RV 2 Einzelraumlüftungsgeräten in vorproduzierten Außenfassaden | 4012799926238 | 39174000 | N | 113 | EUR | Listenpreis ohne MwSt. | 1 Stück | 22410992 | EC011606 | 5 | 16 | 0.5 | 0.9 | 125 | 358 | 500 | 392 | 150 | 560 | MAICO Ventilatoren
0092.0624 | RV 2 AH |  | Außenabdeckung | Außenabdeckung horizontal, Kunststoff, Farbe verkehrsweiß ähnlich RAL 9016, als notwendiges Zubehör für das RV 2 Endmontage-Set Horizontal | 4012799926245 | 84149000 | N | 25 | EUR | Listenpreis ohne MwSt. | 1 Stück | 22410992 | EC011606 | 5 | 16 | 0.2 | 0.25 | 130 | 324 | 21 | 135 | 327 | 31 | MAICO Ventilatoren
0092.0626 | RV 2 AV |  | Außenabdeckung | Außenabdeckung vertikal, Kunststoff, Farbe verkehrsweiß ähnlich RAL 9016 als notwendiges Zubehör für das RV 2 Endmontage-Set im Vertikalen | 4012799926269 | 84149000 | N | 25 | EUR | Listenpreis ohne MwSt. | 1 Stück | 22410992 | EC011606 | 5 | 16 | 0.2 | 0.25 | 130 | 324 | 21 | 135 | 327 | 31 | MAICO Ventilatoren
0092.0628 | RV 2 AL |  | Außenabdeckung | Außenabdeckung Laibung, Kunststoff, Farbe verkehrsweiß ähnlich RAL 9016 als notwendiges Zubehör für das RV 2 Endmontage-Set Laibung rechts und links | 4012799926283 | 84149000 | N | 20 | EUR | Listenpreis ohne MwSt. | 1 Stück | 22410992 | EC011606 | 5 | 16 | 0.1 | 0.15 | 32 | 422 | 47 | 37 | 407 | 51.5 | MAICO Ventilatoren
0092.0645 | RV 2 VS 90E |  | Umlenkung | 90° Umlenkung für Vormontage-Set RV 2 VS für den Einsatz in der Seriellen Sanierung, Außenblende Edelstahl | 4012799926450 | 39174000 | N | 211 | EUR | Listenpreis ohne MwSt. | 1 Stück | 22410992 | EC011606 | 5 | 16 | 1.2 | 1.2 | 365 | 125 | 450 | 368 | 128 | 453 | MAICO Ventilatoren
0092.0646 | RV 2 VS M | Neuheit | Montagebügel | Optionale Montagebügel für die RV 2 VS 90 E und für RV 2 Vormontage-Sets. (Inhalt: 4 Stk.) | 4012799926467 | 39174000 | N | 26 | EUR | Listenpreis ohne MwSt. | 4 Stück | 22410992 | EC011606 | 5 | 16 | 0.1 | 0.2 | 25 | 154 | 15 | 100 | 160 | 60 | MAICO Ventilatoren
0092.0630 | RV 2 IC 45 |  | Luftfilter, Ersatz | Ersatz-Luftfilter für Einzelraumlüftungsgerät RotationVent RV 2, Filterklasse ISO Coarse 45 % (G3), 10 Stück | 4012799926306 | 84213925 | N | 32 | EUR | Listenpreis ohne MwSt. | 10 Stück | 22411190 | EC011357 | 5 | 16 | 0.04 | 0.5 | 285 | 73 | 15 | 286 | 74 | 150 | MAICO Ventilatoren
0092.0631 | RV 2 IC 30 |  | Luftfilter, Ersatz | Ersatz-Luftfilter für Einzelraumlüftungsgerät RotationVent RV 2, Filterklasse ISO Coarse 30 % (G2), 10 Stück | 4012799926313 | 84213925 | N | 30 | EUR | Listenpreis ohne MwSt. | 10 Stück | 22411190 | EC011357 | 5 | 16 | 0.04 | 0.5 | 255 | 85 | 10 | 256 | 86 | 100 | MAICO Ventilatoren
0092.0632 | RV 2 IC 30 W | Neuheit | Luftfilter, Ersatz | Waschbare Ersatz-Luftfilter für Einzelraumlüftungsgerät RotationVent RV 2, Filterklasse ISO Coarse 45 % (G3), 10 Stück | 4012799926320 | 84213925 | N | 32 | EUR | Listenpreis ohne MwSt. | 10 Stück | 22411190 | EC011357 | 5 | 16 | 0.04 | 0.5 | 255 | 85 | 6 | 256 | 86 | 80 | MAICO Ventilatoren
0095.0667 | CPP 60 | Neuheit | Einzelraumlüftungsgerät | Innovatives Einzelraumlüftungsgerät CPP 60 mit Wärmerückgewinnung und Radialventilator, bestehend aus EPP Korpus, Kunststoffabdeckung, Ventilatoreinheit, Keramik-Wärmetauscher, Innenabdeckung, 1 x ISO Coarse 30 % (G2) Filter und 1 x ISO Coarse 45 % (G3) Filter, notwendiges Zubehör: Wärmegedämmte Wandhülse W 90, Außenabdeckung und Raumluftsteuerung RLS 45 K | 4012799956679 | 84195080 | N | 670 | EUR | Listenpreis ohne MwSt. | 1 Stück | 22410104 | EC011285 | 5 | 16 | 5 | 6.4 | 458 | 593 | 195 | 510 | 640 | 240 | MAICO Ventilatoren
0093.1764 | CPP 60 VSUP | Neuheit | Vormontage-Set Unterputz | Vormontage-Set für CPP 60 zum Einbau des Gerätes als Unterputzvariante | 4012799322023 | 39174000 | N | 160 | EUR | Listenpreis ohne MwSt. | 1 Stück | 22410992 | EC011606 | 5 | 16 | 0.9 | 1.5 | 500 | 630 | 180 | 520 | 650 | 200 | MAICO Ventilatoren
0093.1765 | CPP 60 IC30 | Neuheit | Luftfilter, Ersatz | Ersatz-Innenfilter für Einzelraumlüftungsgerät CPP 60, Filterklasse ISO Coarse 30 % (G2), 10 Stück | 4012799322030 | 84213925 | N | 40 | EUR | Listenpreis ohne MwSt. | 10 Stück | 22411190 | EC011357 | 5 | 16 | 0.02 | 0.16 | 118 | 160 | 10 | 200 | 170 | 120 | MAICO Ventilatoren
0093.1766 | CPP 60 IC45 | Neuheit | Luftfilter, Ersatz | Ersatz-Außenfilter für Einzelraumlüftungsgerät CPP 60, Filterklasse ISO Coarse 45 % (G3), 10 Stück | 4012799322047 | 84213925 | N | 40 | EUR | Listenpreis ohne MwSt. | 10 Stück | 22411190 | EC011357 | 5 | 16 | 0.01 | 0.12 | 73 | 180 | 10 | 75 | 185 | 120 | MAICO Ventilatoren
0095.0246 | PPB 30 K |  | Endmontage-Set | Endmontage-Set für Einzelraumlüftungsgerät PushPull Balanced PPB 30 K mit Wärmerückgewinnung, bestehend aus 2 Ventilatoren, 2 Keramik-Wärmetauschern, Innenabdeckung mit 2 x ISO Coarse 45 % (G3) Filtern, Komfortversion: mit integriertem Feuchtesensor, notwendiges Zubehör: Rohbauhülse, Außenabdeckung und Raumluftsteuerung RLS 45 K, optionales Zubehör: Verlängerungsset, Mauerblock, Ausgleichrahmen und Sensoren | 4012799952466 | 84145925 | K | 768 | EUR | Listenpreis ohne MwSt. | 1 Stück | 22410104 | EC011285 | 5 | 16 | 4.69 | 5.71 | 275 | 275 | 410 | 300 | 330 | 475 | MAICO Ventilatoren
0095.0245 | PPB 30 O |  | Endmontage-Set | Endmontage-Set für Einzelraumlüftungsgerät PushPull Balanced PPB 30 O mit Wärmerückgewinnung, bestehend aus 2 Ventilatoren, 2 Keramik-Wärmetauschern, Innenabdeckung mit 2 x ISO Coarse 45 % (G3) Filtern, Objektversion: ohne Feuchtesensor, notwendiges Zubehör: Rohbauhülse, Außenabdeckung und Raumluftsteuerung RLS 45 K oder RLS 45 O, optionales Zubehör: Verlängerungsset, Mauerblock, Ausgleichrahmen und Sensoren | 4012799952459 | 84145925 | K | 651 | EUR | Listenpreis ohne MwSt. | 1 Stück | 22410104 | EC011285 | 5 | 16 | 4.63 | 5.7 | 275 | 275 | 410 | 305 | 325 | 490 | MAICO Ventilatoren
0095.0244 | PPB 30 RC |  | Endmontage-Set | Endmontage-Set für Einzelraumlüftungsgerät PushPull Balanced PPB 30 RC mit Wärmerückgewinnung, bestehend aus 2 Ventilatoren, 2 Keramik-Wärmetauschern, Innenabdeckung mit 2 x ISO Coarse 45 % (G3) Filtern, Funkversion: mit integrierter Funkplatine inkl. Feuchtesensor, notwendiges Zubehör: Rohbauhülse, Außenabdeckung und Funkschalter DS 45 RC oder Raumluftsteuerung RLS 45 K mit PP45 EO, optionales Zubehör: Verlängerungsset, Mauerblock, Ausgleichrahmen und Sensoren | 4012799952442 | 84145925 | K | 998 | EUR | Listenpreis ohne MwSt. | 1 Stück | 22410104 | EC011285 | 5 | 16 | 4.47 | 5.52 | 275 | 275 | 410 | 300 | 330 | 500 | MAICO Ventilatoren
0093.1498 | PPB 30 AK |  | Außenabdeckung | Außenabdeckung aus Kunststoff, Farbe verkehrsweiß, ähnlich RAL 9016 als notwendiges Zubehör für die Endmontage-Sets PPB 30 K und PPB 30 O | 4012799991755 | 39269097 | K | 144 | EUR | Listenpreis ohne MwSt. | 1 Stück | 22410992 | EC011606 | 5 | 16 | 0.85 | 1.06 | 275 | 275 | 65 | 295 | 320 | 87 | MAICO Ventilatoren
0093.1499 | PPB 30 AE |  | Außenabdeckung | Außenabdeckung Edelstahl (V4A), Farbe Edelstahl gebürstet als notwendiges Zubehör für die Endmontage-Sets PPB 30 K und PPB 30 O | 4012799991762 | 73089098 | K | 219 | EUR | Listenpreis ohne MwSt. | 1 Stück | 22410992 | EC011606 | 5 | 16 | 1.6 | 1.8 | 253 | 258 | 67 | 295 | 320 | 86 | MAICO Ventilatoren
0093.1500 | PPB 30 AW |  | Außenabdeckung | Außenabdeckung Aluminium, Farbe weiß pulverbeschichtet, ähnlich RAL 9010 als notwendiges Zubehör für die Endmontage-Sets PPB 30 K und PPB 30 O | 4012799991779 | 76109090 | K | 219 | EUR | Listenpreis ohne MwSt. | 1 Stück | 22410992 | EC011606 | 5 | 16 | 0.76 | 0.96 | 253 | 258 | 67 | 295 | 320 | 86 | MAICO Ventilatoren
0093.0613 | PPB 30 AS |  | Außenabdeckung | Außenabdeckung Aluminium, Farbe , anthrazit pulverbeschichtet, ähnlich RAL 7016 als notwendiges Zubehör für die Endmontage-Sets PPB 30 K und PPB 30 O | 4012799936138 | 76109090 | K | 219 | EUR | Listenpreis ohne MwSt. | 1 Stück | 22410992 | EC011606 | 5 | 16 | 0.75 | 0.95 | 253 | 258 | 67 | 295 | 320 | 86 | MAICO Ventilatoren
0093.1501 | PPB 30 ARE |  | Ausgleichsrahmen | Ausgleichsrahmen aus Edelstahl (V4A), Farbe Edelstahl gebürstet als optionales Zubehör für die Außenabdeckungen PPB30 AK/AE/AW/AS und PP45 AK/AE/AW/AS | 4012799991724 | 72209020 | K | 133 | EUR | Listenpreis ohne MwSt. | 1 Stück | 27144001 | EC000007 | 5 | 16 | 0.79 | 0.99 | 260 | 260 | 55 | 295 | 320 | 86 | MAICO Ventilatoren
0093.1526 | PPB 30 ARE BB |  | Befestigungsblech | Befestigungsblech aus Edelstahl (V4A), Farbe Edelstahl gebürstet als notwendiges Zubehör für Ausgleichrahmen PPB 30 ARE | 4012799991731 | 72209020 | K | 40 | EUR | Listenpreis ohne MwSt. | 1 Stück | 22410992 | EC011606 | 5 | 16 | 0.39 | 0.5 | 256 | 256 | 1 | 295 | 320 | 8 | MAICO Ventilatoren
0093.1525 | PPB 30 ARW |  | Ausgleichsrahmen | Ausgleichsrahmen aus Aluminium, Farbe weiß pulverbeschichtet, ähnlich RAL 9010 als optionales Zubehör für die Endmontage-Sets PPB 30 K und PPB 30 O | 4012799991786 | 76109090 | K | 133 | EUR | Listenpreis ohne MwSt. | 1 Stück | 27144001 | EC000007 | 5 | 16 | 0.33 | 0.53 | 260 | 260 | 55 | 295 | 320 | 86 | MAICO Ventilatoren
0093.1527 | PPB 30 ARW BB |  | Befestigungsblech | Befestigungsblech aus Aluminium, Farbe weiß pulverbeschichtet, ähnlich RAL 9010 als notwendiges Zubehör für Ausgleichrahmen PPB 30 ARW | 4012799991748 | 76109090 | K | 40 | EUR | Listenpreis ohne MwSt. | 1 Stück | 22410992 | EC011606 | 5 | 16 | 0.25 | 0.36 | 256 | 256 | 1 | 295 | 320 | 8 | MAICO Ventilatoren
0093.1522 | PPB 30 VS |  | Verlängerungsset | Verlängerung des inneren Fluidkanals als optionales Zubehör für die Endmontage-Sets PPB 30 K und PPB 30 O in Verbindung mit der langen Rohbauhülse PP 45 RHL | 4012799991793 | 39172310 | K | 54 | EUR | Listenpreis ohne MwSt. | 1 Stück | 22410992 | EC011606 | 5 | 16 | 0.6 | 0.68 | 151 | 151 | 500 | 155 | 155 | 505 | MAICO Ventilatoren
0059.0870 | PPB 30 VSDF |  | Verlängerungsset | Verlängerung des inneren Fluidkanals als optionales Zubehör für die Endmontage-Sets PPB 30 K und PPB 30 O in Verbindung mit der kurzen Dachdurchführungshülse PP 45 DFHK oder langen Dachdurchführungshülse PP 45 DFHL | 4012799598701 | 39172310 | K | 63 | EUR | Listenpreis ohne MwSt. | 1 Stück | 22410992 | EC011606 | 5 | 16 | 2.6 | 2.82 | 90 | 90 | 2000 | 91 | 170 | 2005 | MAICO Ventilatoren
0093.1502 | PPB 30 G3 |  | Luftfilter, Ersatz | Ersatz-Luftfilter für Einzelraumlüftungsgerät PushPull Balanced PPB 30, Einbau innenseitig, Filterklasse ISO Coarse 45 % (G3), 2 Stück | 4012799991809 | 84213925 | K | 13 | EUR | Listenpreis ohne MwSt. | 2 Stück | 22411190 | EC011357 | 5 | 16 | 0.01 | 0.01 | 210 | 30 | 50 | 211 | 35 | 55 | MAICO Ventilatoren
0095.0241 | PP 45 K |  | Endmontage-Set | Endmontage-Set für Einzelraumlüftungsgerät PushPull 45 K mit Wärmerückgewinnung, bestehend aus Ventilator, Keramik-Wärmetauscher, Innenabdeckung mit Klappenantrieb und 1 x ISO Coarse 30 % (G2) Filter und 1 x ISO Coarse 45 % (G3) Filter, Version: mit elektrischer Klappe, notwendiges Zubehör: Rohbauhülse, Außenabdeckung oder Laibungselement und Raumluftsteuerung RLS 45 K oder RLS 45 O, optionales Zubehör: Mauerblock, Sensoren, Leistungsteil und EnOcean-Erweiterungsmodul | 4012799952411 | 84145925 | K | 598 | EUR | Listenpreis ohne MwSt. | 1 Stück | 22410104 | EC011285 | 5 | 16 | 3.15 | 3.89 | 246 | 246 | 282 | 265 | 247 | 300 | MAICO Ventilatoren
0095.0240 | PP 45 O |  | Endmontage-Set | Endmontage-Set für Einzelraumlüftungsgerät PushPull 45 K mit Wärmerückgewinnung, bestehend aus Ventilator, Keramik-Wärmetauscher, Innenabdeckung mit manuellem Klappenverschluss und 1 x ISO Coarse 30 % (G2) Filter und 1 x ISO Coarse 45 % (G3) Filter, Version: mit manueller Klappe, notwendiges Zubehör: Rohbauhülse, Außenabdeckung oder Laibungselement und Raumluftsteuerung RLS 45 K oder RLS 45 O, optionales Zubehör: Mauerblock, Sensoren, Leistungsteil und EnOcean-Erweiterungsmodul | 4012799952404 | 84145925 | K | 544 | EUR | Listenpreis ohne MwSt. | 1 Stück | 22410104 | EC011285 | 5 | 16 | 3.08 | 3.83 | 246 | 246 | 282 | 265 | 247 | 300 | MAICO Ventilatoren
0095.0242 | PP 45 RC |  | Endmontage-Set | Endmontage-Set für Einzelraumlüftungsgerät PushPull 45 K mit Wärmerückgewinnung, bestehend aus Ventilator, Keramik-Wärmetauscher, Innenabdeckung mit Funksteuerung und Klappenantrieb, 1 x ISO Coarse 30 % (G2) Filter und 1 x ISO Coarse 45 % (G3) Filter, Version: mit Funksteuerung und elektrischer Klappe, notwendiges Zubehör: Rohbauhülse, Außenabdeckung oder Laibungselement und Funkschalter DS 45 RC, optionales Zubehör: Mauerblock, Sensoren, Leistungsteil, EnOcean Actor | 4012799952428 | 84145925 | K | 854 | EUR | Listenpreis ohne MwSt. | 1 Stück | 22410104 | EC011285 | 5 | 16 | 3.18 | 3.92 | 246 | 246 | 282 | 260 | 247 | 300 | MAICO Ventilatoren
0059.0081 | PP 45 RHK | Nicht mehr lieferbar | Rohbauhülse | Rohbauhülse als Zubehör für Endmontage-Set PP 45 K, PP 45 O, PP 45 RC, PPB 30 K, PPB 30 O und PPB 30 RC, Länge: 500 mm, Lieferumfang: 1 x Rohbauhülse, 1 x Montagematerial | 4012799590811 | 39172310 | K | 51 | EUR | Listenpreis ohne MwSt. | 1 Stück | 22410992 | EC011606 | 5 | 16 | 1.24 | 1.37 | 160 | 160 | 500 | 165 | 165 | 510 | MAICO Ventilatoren
0059.0082 | PP 45 RHL | Nicht mehr lieferbar | Rohbauhülse | Rohbauhülse als Zubehör für Endmontage-Set PP 45 K, PP 45 O, PP 45 RC, PPB 30 K, PPB 30 O und PPB 30 RC, Länge: 800 mm, Lieferumfang: 1 x Rohbauhülse, 1 x Montagematerial | 4012799590828 | 39172310 | K | 69 | EUR | Listenpreis ohne MwSt. | 1 Stück | 22410992 | EC011606 | 5 | 16 | 1.91 | 2.05 | 160 | 160 | 800 | 165 | 165 | 815 | MAICO Ventilatoren
0058.0143 | PP 45 MB |  | Isolierter Mauerblock | Isolierter Mauerblock als optionales Zubehör für die Rohbauhülse RH 160 bzw. RH 160 L, ersetzt im Neubau die Kernbohrung, in der Tiefe kürzbar auf 300 mm oder 240 mm | 4012799581437 | 39174000 | K | 93 | EUR | Listenpreis ohne MwSt. | 1 Stück | 22410992 | EC011606 | 5 | 16 | 0.67 | 0.71 | 248 | 248 | 365 | 255 | 255 | 375 | MAICO Ventilatoren
0093.1751 | PP 45 RS |  | Rohbau-Set | Rohbauset PP 45 RS, bestehend aus dem Mauerstein MS 160 und der eingebauten Hülse RH 160 | 4012799981084 | 39174000 | K | 101 | EUR | Listenpreis ohne MwSt. | 1 Stück | 22410992 | EC011606 | 5 | 16 | 1.2 | 2.6 | 240 | 248 | 540 | 250 | 250 | 540 | MAICO Ventilatoren
0058.0168 | MS 160 |  | Mauerstein | Mauerstein für den Einbau von Rohbauhülsen | 4012799581680 | 39174000 | K | 46 | EUR | Listenpreis ohne MwSt. | 1 Stück | 22180290 | EC003064 | 5 | 16 | 0.9 | 1.2 | 240 | 248 | 490 | 250 | 250 | 490 | MAICO Ventilatoren
0093.0176 | PP 45 AK |  | Außenabdeckung | Außenabdeckung Kunststoff, Farbe verkehrsweiß, ähnlich RAL 9016 als notwendiges Zubehör für die Endmontage-Sets PP 45 K, PP 45 O und PP 45 RC | 4012799931768 | 39269097 | K | 89 | EUR | Listenpreis ohne MwSt. | 1 Stück | 22410992 | EC011606 | 5 | 16 | 0.3 | 0.32 | 217 | 217 | 42 | 225 | 225 | 50 | MAICO Ventilatoren
0093.0177 | PP 45 AE |  | Außenabdeckung | Außenabdeckung Edelstahl (V4A), Farbe Edelstahl gebürstet als notwendiges Zubehör für die Endmontage-Sets PP 45 K, PP 45 O und PP 45 RC | 4012799931775 | 73269098 | K | 169 | EUR | Listenpreis ohne MwSt. | 1 Stück | 22410992 | EC011606 | 5 | 16 | 0.98 | 1.11 | 220 | 252.2 | 50 | 240 | 280 | 70 | MAICO Ventilatoren
0093.0178 | PP 45 AW |  | Außenabdeckung | Außenabdeckung Aluminium, Farbe weiß pulverbeschichtet, ähnlich RAL 9010 als notwendiges Zubehör für die Endmontage-Sets PP 45 K, PP 45 O und PP 45 RC | 4012799931782 | 76109090 | K | 169 | EUR | Listenpreis ohne MwSt. | 1 Stück | 22410992 | EC011606 | 5 | 16 | 0.42 | 0.55 | 220 | 252.2 | 50 | 240 | 280 | 70 | MAICO Ventilatoren
0093.0612 | PP 45 AS |  | Außenabdeckung | Außenabdeckung Aluminium, anthrazit pulverbeschichtet, ähnlich RAL 7016 als notwendiges Zubehör für die Endmontage-Sets PP 45 K, PP 45 O und PP 45 RC | 4012799936121 | 76109090 | K | 169 | EUR | Listenpreis ohne MwSt. | 1 Stück | 22410992 | EC011606 | 5 | 16 | 0.42 | 0.55 | 220 | 252.2 | 50 | 240 | 280 | 70 | MAICO Ventilatoren
0093.1635 | PP 45 AKR |  | Außenabdeckung | Außenabdeckung Kunststoff, Farbe verkehrsweiß, ähnlich RAL 9016 als notwendiges Zubehör für die Endmontage-Sets PP 45 K, PP 45 O und PP 45 RC | 4012799992608 | 84159000 | K | 37 | EUR | Listenpreis ohne MwSt. | 1 Stück | 22410992 | EC011606 | 5 | 16 | 0.2 | 0.21 | 180 | 180 | 39 | 180.5 | 180.5 | 40 | MAICO Ventilatoren
0093.1636 | PP 45 AKB |  | Außenabdeckung | Außenabdeckung Kunststoff besandet, Farbe beige, als notwendiges Zubehör für die Endmontage-Sets PP 45 K, PP 45 O und PP 45 RC | 4012799992639 | 84159000 | K | 49 | EUR | Listenpreis ohne MwSt. | 1 Stück | 22410992 | EC011606 | 5 | 16 | 0.2 | 0.21 | 181 | 181 | 39 | 181.5 | 181.5 | 40 | MAICO Ventilatoren
0093.0179 | PP 45 LE |  | Laibungselement | Laibungselement mit Edelstahl-Abdeckung als notwendiges Zubehör für die Endmontage-Sets PP 45 K, PP 45 O und PP 45 RC bei einer Montage in der Fensterlaibung | 4012799931799 | 39174000 | K | 226 | EUR | Listenpreis ohne MwSt. | 1 Stück | 22410992 | EC011606 | 5 | 16 | 1.3 | 1.38 | 100 | 400 | 661 | 105 | 405 | 700 | MAICO Ventilatoren
0093.1483 | PP 45 LEV |  | Laibungselement-Verlängerung | Laibungselement-Verlängerung als Zubehör für Laibungselement PP 45 LE | 4012799991489 | 39174000 | K | 98 | EUR | Listenpreis ohne MwSt. | 1 Stück | 22410992 | EC011606 | 5 | 16 | 0.45 | 0.5 | 330 | 400 | 100 | 335 | 405 | 105 | MAICO Ventilatoren
0093.1558 | PP 45 LEW90 |  | Laibungselement-Winkel | Laibungselement-Winkel 90° als Zubehör für Laibungselement PP 45 LE | 4012799992301 | 39174000 | K | 132 | EUR | Listenpreis ohne MwSt. | 1 Stück | 22410992 | EC011606 | 5 | 16 | 0.65 | 0.66 | 445 | 445 | 100 | 446 | 446 | 101 | MAICO Ventilatoren
0093.0308 | PP 45 SE |  | Schalldämmelement | Schalldämmelement als optionales Zubehör für Endmontage-Set PP 45 O, PP 45 K und PP 45 RC | 4012799933083 | 39211310 | K | 12 | EUR | Listenpreis ohne MwSt. | 1 Stück | 22411090 | EC011019 | 5 | 16 | 0.02 | 0.02 | 154 | 154 | 100 | 156 | 156 | 101 | MAICO Ventilatoren
0058.0096 | PP 45 DFK |  | Dachdurchführungskanal | Wärmegedämmter Dachdurchführungskanal als Zubehör für Endmontage-Set PP 45 K, PP 45 O, PP 45 RC, PPB 30 K und PPB 30 O, bei der Montage in der Dachschräge | 4012799580966 | 39259080 | K | 191 | EUR | Listenpreis ohne MwSt. | 1 Stück | 22410992 | EC011606 | 5 | 16 | 2.15 | 2.26 | 310 | 310 | 1170 | 311 | 311 | 1175 | MAICO Ventilatoren
0059.0868 | PP 45 DFHK |  | Dachdurchführungshülse | Dachdurchführungshülse als Zubehör für Endmontage-Set PP 45 K, PP 45 O, PP 45 RC, PPB 30 K und PPB 30 O, bei der Montage in der Dachschräge. Länge: 1180 mm, Lieferumfang: 1 x Rohbauhülse, 1 x Montagematerial | 4012799598688 | 39172310 | K | 80 | EUR | Listenpreis ohne MwSt. | 1 Stück | 22410992 | EC011606 | 5 | 16 | 2.83 | 3 | 160 | 160 | 1180 | 165 | 165 | 1190 | MAICO Ventilatoren
0059.0869 | PP 45 DFHL |  | Dachdurchführungshülse | Dachdurchführungshülse als Zubehör für Endmontage-Set PP 45 K, PP 45 O, PP 45 RC, PPB 30 K und PPB 30 O, Länge: 2240 mm, Lieferumfang: 1 x Rohbauhülse, 1 x Montagematerial | 4012799598695 | 39172310 | K | 124 | EUR | Listenpreis ohne MwSt. | 1 Stück | 22410992 | EC011606 | 5 | 16 | 5.19 | 5.49 | 160 | 160 | 2240 | 165 | 165 | 2250 | MAICO Ventilatoren
0093.1316 | PP 45 DER 25-35 |  | Dacheindeckrahmen | Dacheindeckrahmen für PP 45 Dachdurchführung, Dachneigungen 25°-35° | 4012799991816 | 79070000 | K | 686 | EUR | Listenpreis ohne MwSt. | 1 Stück | 22410992 | EC011606 | 5 | 16 | 6.62 | 17.62 | 900 | 151 | 1600 | 901 | 295 | 1601 | MAICO Ventilatoren
0093.1317 | PP 45 DER 36-55 |  | Dacheindeckrahmen | Dacheindeckrahmen für PP 45 Dachdurchführung, Dachneigungen 36°-55° | 4012799991823 | 79070000 | K | 686 | EUR | Listenpreis ohne MwSt. | 1 Stück | 22410992 | EC011606 | 5 | 16 | 5.87 | 16.87 | 900 | 151 | 1300 | 901 | 295 | 1301 | MAICO Ventilatoren
0093.1318 | PP 45 DH 25-30 |  | Dachhaube | Dachhaube für PP 45 Dachdurchführung, Dachneigungen 25°-30° | 4012799991830 | 79070000 | K | 360 | EUR | Listenpreis ohne MwSt. | 1 Stück | 22411414 | EC011252 | 5 | 16 | 3.66 | 14.66 | 360 | 355 | 780 | 499 | 1200 | 800 | MAICO Ventilatoren
0093.1319 | PP 45 DH 31-35 |  | Dachhaube | Dachhaube für PP 45 Dachdurchführung, Dachneigungen 31°-35° | 4012799991847 | 79070000 | K | 360 | EUR | Listenpreis ohne MwSt. | 1 Stück | 22411414 | EC011252 | 5 | 16 | 3.22 | 14.22 | 360 | 350 | 670 | 494 | 1200 | 800 | MAICO Ventilatoren
0093.1320 | PP 45 DH 36-45 |  | Dachhaube | Dachhaube für PP 45 Dachdurchführung, Dachneigungen 36°-45° | 4012799991854 | 79070000 | K | 306 | EUR | Listenpreis ohne MwSt. | 1 Stück | 22411414 | EC011252 | 5 | 16 | 2.66 | 13.66 | 360 | 345 | 580 | 489 | 1200 | 800 | MAICO Ventilatoren
0093.1321 | PP 45 DH 46-55 |  | Dachhaube | Dachhaube für PP 45 Dachdurchführung, Dachneigungen 46°-55° | 4012799991861 | 79070000 | K | 306 | EUR | Listenpreis ohne MwSt. | 1 Stück | 22411414 | EC011252 | 5 | 16 | 2.2 | 13.2 | 360 | 330 | 520 | 474 | 1200 | 800 | MAICO Ventilatoren
0093.0273 | PP 45 G2 |  | Luftfilter, Ersatz | Ersatz-Luftfilter für Einzelraumlüftungsgerät PushPull PP 45, Einbau im Einschub innenseitig, Filterklasse ISO Coarse 30 % (G2), 2 Stück | 4012799932734 | 84213925 | K | 10 | EUR | Listenpreis ohne MwSt. | 2 Stück | 22411190 | EC011236 | 5 | 16 | 0.01 | 0.01 | 140 | 140 | 10 | 200 | 180 | 22 | MAICO Ventilatoren
0093.0274 | PP 45 G3 |  | Luftfilter, Ersatz | Ersatz-Luftfilter für Einzelraumlüftungsgerät PushPull PP 45, Einbau im Einschub außenseitig, Filterklasse ISO Coarse 45 % (G3), 2 Stück | 4012799932741 | 84213925 | K | 12 | EUR | Listenpreis ohne MwSt. | 2 Stück | 22411190 | EC011236 | 5 | 16 | 0.01 | 0.01 | 140 | 140 | 15 | 200 | 180 | 33 | MAICO Ventilatoren
0093.1444 | PP 45 G2P |  | Luftfilter, Ersatz | Ersatz-Luftfilter-Set aus auswaschbaren Filtern, Filterklasse ISO Coarse 30 % (G2), 10 Stück | 4012799990994 | 84213925 | K | 36 | EUR | Listenpreis ohne MwSt. | 10 Stück | 22411190 | EC011236 | 5 | 16 | 0.05 | 0.06 | 140 | 140 | 12 | 300 | 220 | 110 | MAICO Ventilatoren
0157.0360 | RLS 45 K |  | Raumluftsteuerung | Raumluftsteuerung als Zubehör für das Endmontage-Set, bis zu 5 Lüftungsstufen einstellbar, Programme: Dauerentlüftung mit Wärmerückgewinnung, Querlüftung ohne Wärmerückgewinnung und sensorgeführter Autobetrieb, zeitbegrenzte Intensivlüftung, zeitbegrenzte Abschaltung, Kommunikation mit Abluftgeräten, ModBus (abhängig von Lüftungsgerät), Sicherheitsabschaltung, Konfiguration mit PC / Laptop | 4012799573609 | 85365080 | K | 320 | EUR | Listenpreis ohne MwSt. | 1 Stück | 27144039 | EC000678 | 5 | 16 | 0.11 | 0.34 | 80 | 80 | 49 | 81 | 81 | 50 | MAICO Ventilatoren
0157.0359 | RLS 45 O |  | Raumluftsteuerung | Raumluftsteuerung als Zubehör für das Endmontage-Set PP 45 K, PP 45 O und PPB 30 O, Anschlussmöglichkeit von bis zu sechs Geräten, 5 Lüftungsstufen einstellbar, Programme: Dauerentlüftung mit Wärmerückgewinnung, Querlüftung ohne Wärmerückgewinnung und Autobetrieb | 4012799573593 | 85365080 | K | 266 | EUR | Listenpreis ohne MwSt. | 1 Stück | 27144039 | EC000678 | 5 | 16 | 0.11 | 0.33 | 80 | 80 | 49 | 81 | 81 | 50 | MAICO Ventilatoren
0157.0363 | DS 45 RC |  | Funkschalter | Funkschalter als Zubehör für die Endmontage-Sets PP 45 RC und PPB 30 RC, zum drahtlosen Schalten von PP 45 RC und PPB 30 RC Gerät, 5 Lüftungsstufen einstellbar, Programme: Dauerentlüftung mit Wärmerückgewinnung, Querlüftung und sensorgeführter Autobetrieb, zeitbegrenzte Intensivlüftung, zeitbegrenzte Abschaltung | 4012799573630 | 85365011 | K | 237 | EUR | Listenpreis ohne MwSt. | 1 Stück | 27144053 | EC001590 | 5 | 16 | 0.06 | 0.07 | 80 | 80 | 15 | 90 | 90 | 37 | MAICO Ventilatoren
0157.0361 | PP 45 LT |  | Leistungsteil | Leistungsteil zur Erweiterung der Raumluftsteuerung RLS 45 K oder RLS 45 O auf mehr als sechs Geräte, pro Leistungsteil PP 45 LT können weitere sechs Geräte angeschlossen werden, pro Raumluftsteuerung können maximal drei Leitungsteile angeschlossen werden | 4012799573616 | 85371098 | K | 259 | EUR | Listenpreis ohne MwSt. | 1 Stück | 27144072 | EC000235 | 5 | 16 | 0.11 | 0.22 | 80 | 80 | 49 | 230 | 170 | 60 | MAICO Ventilatoren
0157.0362 | PP 45 EO |  | EnOcean-Erweiterungsmodul | Zur Ansteuerung der PP 45 RC und PPB 30 RC Geräte, wandelt die elektrischen Signale in EnOcean-Funk um und wird an die Raumluftsteuerung RLS 45 K angeschlossen, die Kombination Raumluftsteuerung RLS 45 K mit EnOcean-Erweiterungsmodul PP 45 EO kann optional anstatt des Funkschalters DS 45 RC verwendet werden | 4012799573623 | 85340090 | K | 287 | EUR | Listenpreis ohne MwSt. | 1 Stück | 27143136 | EC001099 | 5 | 16 | 0.06 | 0.17 | 80 | 80 | 49 | 233 | 170 | 60 | MAICO Ventilatoren
0157.1445 | PP 45 ACT |  | EnOcean Actor | Mit dem EnOcean Actor können die PushPull Funkgeräte PP 45 RC mit kabelgebundenen Abluftgeräten (ECA, ER) zu einem Lüftungssystem kombiniert werden | 4012799990673 | 85362010 | K | 281 | EUR | Listenpreis ohne MwSt. | 1 Stück | 27143138 | EC000672 | 5 | 16 | 0.07 | 0.1 | 70 | 70 | 40 | 85 | 85 | 50 | MAICO Ventilatoren
0157.0364 | PP 45 HYI |  | Feuchtesensor | Integrierter Feuchtesensor für Einzelraumlüftungsgerät PushPull 45 und PushPull Balanced PPB 30, wird per Steckverbindung in die Raumluftsteuerungen RLS 45 K, RLS 45 O oder direkt in ein Funkgerät PP 45 RC (Master) eingebaut | 4012799573647 | 90328900 | K | 89 | EUR | Listenpreis ohne MwSt. | 1 Stück | 27210710 | EC011175 | 5 | 16 | 0.01 | 0.05 | 15 | 15 | 5 | 16 | 16 | 6 | MAICO Ventilatoren
0157.0365 | PP 45 HY |  | Feuchtesensor | Externer Feuchtesensor für Einzelraumlüftungsgerät PushPull 45 und PushPull Balanced PPB 30, Einbau in eine Unterputzdose, wird an die Raumluftsteuerung RLS 45 K oder RLS 45 O angeschlossen, steuert das Fördervolumen der PushPull Geräte abhängig vom Sensorwert stufenlos | 4012799573654 | 90328900 | K | 278 | EUR | Listenpreis ohne MwSt. | 1 Stück | 27210710 | EC011175 | 5 | 16 | 0.07 | 0.17 | 80 | 80 | 49 | 233 | 170 | 60 | MAICO Ventilatoren
0157.0366 | PP 45 CO2 |  | CO2-Sensor | Externer CO2-Sensor für Einzelraumlüftungsgerät PushPull 45 und PushPull Balanced PPB 30, Einbau in eine Unterputzdose, wird an die Raumluftsteuerung RLS 45 K oder RLS 45 O angeschlossen, steuert das Fördervolumen der PushPull Geräte abhängig vom Sensorwert stufenlos | 4012799573661 | 90271010 | K | 504 | EUR | Listenpreis ohne MwSt. | 1 Stück | 27143137 | EC000926 | 5 | 16 | 0.08 | 0.18 | 80 | 80 | 49 | 233 | 167 | 60 | MAICO Ventilatoren
0157.0367 | PP 45 VOC |  | VOC-Sensor | Externer VOC-Sensor (Luftqualitätssensor) für Einzelraumlüftungsgerät PushPull 45 und PushPull Balanced PPB 30, Einbau in eine Unterputzdose, wird an die Raumluftsteuerung RLS 45 K oder RLS 45 O angeschlossen, steuert das Fördervolumen der PushPull Geräte abhängig vom Sensorwert stufenlos | 4012799573678 | 90271010 | K | 442 | EUR | Listenpreis ohne MwSt. | 1 Stück | 27143137 | EC000926 | 5 | 16 | 0.07 | 0.17 | 80 | 80 | 49 | 233 | 170 | 60 | MAICO Ventilatoren
0157.0170 | FPW | Neuheit | Funkpaket Wibutler | Funkpaket Wibutler bestehend aus 2x PP 45 RC und Wibutler Pro | 4012799325024 | 84145925 | K | 2438 | EUR | Listenpreis ohne MwSt. | 1 Set (7 Stück) | 22410104 | EC011285 | 5 | 16 | 10.44 | 10.84 | 246 | 246 | 282 | 575 | 585 | 335 | MAICO Ventilatoren
0095.0645 | WS 75 Powerbox S |  | Lüftungsgerät | Dezentrales bzw. kleines zentrales hocheffizientes Lüftungsgerät mit Wärmrückgewinnung, EC-Ventilatoren und Enthalpie-Kreuzgegenstrom-Wärmetauscher. DN 100 Fort-und Außenluftanschluss seitlich. Je 2* DN 75 Ab- und Zuluft. Inkl. hochwertige Raumluftsteuerung RLS G1 WS aus Glas, Temperatur- und Feuchteüberwachung, 2 x ISO Coarse 80 % (G4) Filter, Volumenstrombereich von 20 bis 70 m³/h, Ausführung: Deckeneinbau Unter- oder Aufputz oder Innenwand, siehe notwendiges Zubehör. | 4012799956457 | 84195080 | K | 2428 | EUR | Listenpreis ohne MwSt. | 1 Stück | 22410104 | EC011285 | 5 | 16 | 17.5 | 20.5 | 640 | 1040 | 155 | 660 | 1060 | 180 | MAICO Ventilatoren
0095.0646 | WS 75 Powerbox H |  | Lüftungsgerät | Dezentrales, hocheffizientes Lüftungsgerät mit Wärmerückgewinnung, EC-Ventilatoren und Enthalpie-Kreuzgegenstrom-Wärmetauscher. DN 90 Fort-und Außenluftanschluss an der Geräterückseite. Je 2* DN 75 Ab- und Zuluft. Inkl. hochwertige Raumluftsteuerung RLS G1 WS aus Glas,Temperatur- und Feuchteüberwachung, 2 x ISO Coarse 80 % (G4)-Filter, Volumenstrombereich von 20 bis 70 m³/h, Ausführung: Wandeinbau Unter- oder Aufputz, siehe notwendiges Zubehör. | 4012799956464 | 84195080 | K | 2295 | EUR | Listenpreis ohne MwSt. | 1 Stück | 22410104 | EC011285 | 5 | 16 | 16.85 | 19.88 | 510 | 1040 | 155 | 595 | 1130 | 210 | MAICO Ventilatoren
0093.1615 | WS 75 RSAP |  | Rohbaumontage-Set | Rohbau-Set-Aufputz bestehend aus einem Einbaukasten (Breite x Höhe x Tiefe: 538 x 1070 x 25 mm) mit integrierter Bohrschablone für die Kernlochbohrungen, zwei wärmegedämmten Wandhülsen mit Kondensatablaufrinnen (Durchmesser: 125 mm, Länge: 500 mm) für das Lüftungsgerät mit Wärmerückgewinnung WS 75 Powerbox H (0095.0646) | 4012799992530 | 84199085 | K | 242 | EUR | Listenpreis ohne MwSt. | 1 Stück | 22410992 | EC011606 | 5 | 16 | 5.31 | 7.06 | 538 | 1070 | 25 | 595 | 1130 | 210 | MAICO Ventilatoren
0093.1616 | WS 75 RSUP |  | Rohbaumontage-Set | Rohbau-Set-Unterputz bestehend aus einem Einbaukasten (Breite x Höhe x Tiefe: 534 x 1066 x 152 mm) mit integrierter Bohrschablone für die Kernlochbohrungen, zwei wärmegedämmten Wandhülsen mit Kondensatablaufrinnen (Durchmesser: 125 mm, Länge: 500 mm) und zwei WS 75 A Blechadaptern für das Lüftungsgerät mit Wärmerückgewinnung WS 75 Powerbox H (0095.0646) | 4012799992547 | 84199085 | K | 362 | EUR | Listenpreis ohne MwSt. | 1 Stück | 22410992 | EC011606 | 5 | 16 | 9.77 | 11.96 | 534 | 1066 | 152 | 595 | 1130 | 210 | MAICO Ventilatoren
0093.1617 | WS 75 APA |  | Abdeckung | Aufputz-Abdeckung für WS 75 Powerbox H, Ausführung Blech mit hochwertigem Glaseinsatz | 4012799992554 | 70200080 | K | 296 | EUR | Listenpreis ohne MwSt. | 1 Stück | 22410992 | EC011606 | 5 | 16 | 10.05 | 12.04 | 554 | 1090 | 162 | 595 | 1130 | 210 | MAICO Ventilatoren
0093.1618 | WS 75 UPA |  | Abdeckung | Unterputz-Abdeckung für WS 75 Powerbox H, Ausführung Blech mit hochwertigem Glaseinsatz | 4012799992561 | 70200080 | K | 423 | EUR | Listenpreis ohne MwSt. | 1 Stück | 22410992 | EC011606 | 5 | 16 | 6.87 | 9.25 | 570 | 1102 | 37 | 635 | 1175 | 95 | MAICO Ventilatoren
0093.1619 | WS 75 UPGA |  | Abdeckung | Unterputz-Glas-Abdeckung für WS 75 Powerbox H, Designausführung aus Glas | 4012799992578 | 70200080 | K | 458 | EUR | Listenpreis ohne MwSt. | 1 Stück | 22410992 | EC011606 | 5 | 16 | 6.17 | 8.85 | 566 | 1098 | 38 | 635 | 1175 | 95 | MAICO Ventilatoren
0093.1440 | Duo KWS E |  | Kombi-Wandstutzen | Außenabdeckung aus Edelstahl mit getrennter Außen- und Fortluftführung. Ausblasen frontal, Ansaugen von unten. Farbe: Edelstahl gebürstet | 4012799990949 | 73269098 | K | 259 | EUR | Listenpreis ohne MwSt. | 1 Stück | 22410992 | EC011606 | 5 | 16 | 1.5 | 1.77 | 378 | 179 | 93 | 405 | 255 | 160 | MAICO Ventilatoren
0093.1441 | Duo KWS W |  | Kombi-Wandstutzen | Außenabdeckung aus Edelstahl mit getrennter Außen- und Fortluftführung. Ausblasen frontal, Ansaugen von unten. Farbe: weiß pulverbeschichtet, ähnlich RAL 9010 | 4012799990956 | 73269098 | K | 278 | EUR | Listenpreis ohne MwSt. | 1 Stück | 22410992 | EC011606 | 5 | 16 | 1.54 | 1.81 | 378 | 179 | 93 | 395 | 250 | 160 | MAICO Ventilatoren
0093.0087 | Duo LE |  | Laibungselement | Laibungselement zum Einbau in die Fensterlaibung für dezentrales Lüftungsgerät mit Wärmerückgewinnung Duo | 4012799930877 | 76109090 | K | 182 | EUR | Listenpreis ohne MwSt. | 1 Stück | 22410992 | EC011606 | 5 | 16 | 2.16 | 2.79 | 920 | 410 | 64 | 1020 | 460 | 110 | MAICO Ventilatoren
0093.0088 | Duo AE |  | Abdeckung | Abdeckung als notwendiges Zubehör für Laibungselement Duo LE zum Einbau in die Fensterlaibung | 4012799930884 | 72209020 | K | 128 | EUR | Listenpreis ohne MwSt. | 1 Stück | 22410992 | EC011606 | 5 | 16 | 0.56 | 0.69 | 100 | 394 | 77 | 130 | 423 | 100 | MAICO Ventilatoren
0093.0089 | Duo LEV |  | Laibungselement-Verlängerung | Laibungselement-Verlängerung optional als Zubehör für Laibungselement Duo LE zum Einbau in die Fensterlaibung | 4012799930891 | 76109090 | K | 165 | EUR | Listenpreis ohne MwSt. | 1 Stück | 22410992 | EC011606 | 5 | 16 | 2.42 | 3.11 | 1000 | 410 | 64 | 1010 | 455 | 110 | MAICO Ventilatoren
0093.1585 | WS 75 A |  | Blechadapter | Blechadapter zum Anschluss von 1-2 MF-F75 Flexrohren | 4012799992424 | 73079980 | K | 87 | EUR | Listenpreis ohne MwSt. | 1 Stück | 22410992 | EC011606 | 5 | 16 | 0.32 | 0.59 | 223 | 113 | 82 | 267 | 156 | 100 | MAICO Ventilatoren
0093.1587 | WS 75 RK-Set |  | Rückschlagklappen-Set | Rückschlagklappenset für die WS 75 Powerbox H. Die Rückschlagklappen minimieren das Eindringen von Luft und Außenschall wenn das Gerät ausgeschaltet ist. | 4012799992448 | 84813099 | K | 59 | EUR | Listenpreis ohne MwSt. | 1 Set (2 Stück) | 22410992 | EC011606 | 5 | 16 | 0.14 | 0.15 | 170 | 84 | 80 | 267 | 156 | 100 | MAICO Ventilatoren
0058.0504 | WS 75 S |  | Endstopfen | Stopfenset zum Verschließen bestehender Löcher im EPP-Gehäuse | 4012799585046 | 39174000 | K | 52 | EUR | Listenpreis ohne MwSt. | 8 Stück | 22410992 | EC011606 | 5 | 16 | 0.06 | 0.07 | 264 | 154 | 70 | 267 | 156 | 100 | MAICO Ventilatoren
0093.1588 | WS 75 F7 |  | Luftfilter, Ersatz | Ersatz-Luftfilter für Lüftungsgerät WS 75 Powerbox S und H, Filterklasse ISO ePM1 60 % (F7), 1 Stück | 4012799992455 | 84213925 | K | 72 | EUR | Listenpreis ohne MwSt. | 1 Stück | 22411190 | EC011238 | 5 | 16 | 0.06 | 0.07 | 173 | 116 | 29 | 240 | 210 | 32 | MAICO Ventilatoren
0093.1589 | WS 75 G4 |  | Luftfilter, Ersatz | Ersatz-Luftfilter für Lüftungsgerät WS 75 Powerbox S und H, Filterklasse ISO Coarse 80 % (G4), 2 Stück | 4012799992462 | 84213925 | K | 54 | EUR | Listenpreis ohne MwSt. | 2 Stück | 22411190 | EC011238 | 5 | 16 | 0.04 | 0.04 | 186 | 114 | 16 | 235 | 200 | 32 | MAICO Ventilatoren
0093.1586 | WS 75 NH |  | Nachheizung | Elektrisches PTC-Nachheizregister für einen durchgängigen Betrieb der WS 75 PowerBox bei sehr kalten Außentemperaturen | 4012799992431 | 85168080 | K | 234 | EUR | Listenpreis ohne MwSt. | 1 Stück | 22410992 | EC011606 | 5 | 16 | 0.6 | 0.8 | 296 | 51 | 106 | 315 | 125 | 245 | MAICO Ventilatoren
0157.1593 | RLS G1 WS |  | Raumluftsteuerung | Design-Raumluftsteuerung im Lieferumfang der Lüftungsgeräte WS 75 Powerbox S und H. Optional für WS 120 Trio, WS 160 Flat, WS 170, WS 300 Flat, WR 310 / WR 410, WS 320 und WS 470. Ein/Aus, 5 Stufen, Automatikbetrieb, ECO-Zuluft, ECO-Abluft Filterwechsel- und Störungsanzeige | 4012799992516 | 84199085 | K | 201 | EUR | Listenpreis ohne MwSt. | 1 Stück | 27144039 | EC000678 | 5 | 16 | 0.16 | 0.25 | 130 | 92 | 15 | 265 | 165 | 49 | MAICO Ventilatoren
0093.1591 | RLS G1V |  | Verschlussset | Verschlussset für die Raumluftsteuerung der WS 75 Powerbox. RLS G1 WS Raumluftsteuerung kann somit in eine UP-Dose installiert werden | 4012799992486 | 70200080 | K | 93 | EUR | Listenpreis ohne MwSt. | 1 Stück | 22410992 | EC011606 | 5 | 16 | 0.16 | 0.26 | 130 | 92 | 15 | 265 | 165 | 49 | MAICO Ventilatoren
0157.1592 | WS 75 CO2 |  | Kombisensor | Interner CO2-Kombisensor (Temperatur, Feuchte und CO2) für die WS 75 Powerbox, der Sensor steuert das Lüftungsgerät nach dem gemessenen Feuchte- und CO2-Wert | 4012799992509 | 90268020 | K | 241 | EUR | Listenpreis ohne MwSt. | 1 Stück | 27143137 | EC000926 | 5 | 16 | 0.01 | 0.03 | 63 | 25 | 16 | 90 | 85 | 45 | MAICO Ventilatoren
0157.1591 | WS 75 VOC |  | Kombisensor | Interner VOC-Kombisensor (Temperatur, Feuchte und VOC) für die WS 75 Powerbox, der Sensor steuert das Lüftungsgerät nach Feuchte und vorhandenen flüchtigen organischen Verbindungen | 4012799992493 | 90271010 | K | 114 | EUR | Listenpreis ohne MwSt. | 1 Stück | 27143137 | EC000926 | 5 | 16 | 0.01 | 0.02 | 63 | 25 | 16 | 90 | 85 | 45 | MAICO Ventilatoren
0041.0200 | geniovent.x 600 H W-G-SO |  | Dezentrales Lüftungsgerät mit Wärmerückgewinnung | Dezentrales RLT Gerät mit sehr hoher Wärmerückgewinnung. Mit Kreuz-Gegenstrom-Wärmetauscher und Vorheizregister, Außen- und Fortluftanschlüsse auf der Rückseite, Ausblasung oben, komplett verkleidet. CO2-Sensor im Gerät integriert. Mit App zur mobilen Geräte-Ansteuerung. | 4012799412007 | 84195080 | X | 10043 | EUR | Listenpreis ohne MwSt. | 1 Stück | 22410104 | EC011286 | 6 | 17 | 200 | 250 | 1579 | 473 | 880 | 2070 | 950 | 1020 | MAICO Ventilatoren
0041.0201 | geniovent.x 600 H W-G-SU |  | Dezentrales Lüftungsgerät mit Wärmerückgewinnung | Dezentrales RLT Gerät mit sehr hoher Wärmerückgewinnung. Mit Kreuz-Gegenstrom-Wärmetauscher und Vorheizregister, Außen- und Fortluftanschlüsse auf der Rückseite, Ausblasung unten, komplett verkleidet. CO2-Sensor im Gerät integriert. Mit App zur mobilen Geräte-Ansteuerung | 4012799412014 | 84195080 | X | 10043 | EUR | Listenpreis ohne MwSt. | 1 Stück | 22410104 | EC011286 | 6 | 17 | 200 | 250 | 1579 | 473 | 880 | 2070 | 950 | 1020 | MAICO Ventilatoren
0041.0202 | geniovent.x 600 H W-G-K3 |  | Dezentrales Lüftungsgerät mit Wärmerückgewinnung | Dezentrales RLT Gerät mit sehr hoher Wärmerückgewinnung. Mit Kreuz-Gegenstrom-Wärmetauscher und Vorheizregister, Außen- und Fortluftanschlüsse auf der Rückseite, Zu- und Abluft über Kanal, nicht verkleidet. CO2-Sensor im Gerät integriert. Mit App zur mobilen Geräte-Ansteuerung | 4012799412021 | 84195080 | X | 10043 | EUR | Listenpreis ohne MwSt. | 1 Stück | 22410104 | EC011286 | 6 | 17 | 200 | 250 | 1575 | 473 | 869 | 2070 | 950 | 1020 | MAICO Ventilatoren
0041.0203 | geniovent.x 600 H W-G-K1 |  | Dezentrales Lüftungsgerät mit Wärmerückgewinnung | Dezentrales RLT Gerät mit sehr hoher Wärmerückgewinnung. Mit Kreuz-Gegenstrom-Wärmetauscher und Vorheizregister, Außen- und Fortluftanschlüsse auf der Rückseite, Zuluft über Kanal, Abluft am Gerät, Abluftseite und Elektroseite mit Paneele verkleidet. CO2-Sensor im Gerät integriert. Mit App zur mobilen Geräte-Ansteuerung | 4012799412038 | 84195080 | X | 10043 | EUR | Listenpreis ohne MwSt. | 1 Stück | 22410104 | EC011286 | 6 | 17 | 200 | 250 | 1579 | 473 | 869 | 2070 | 950 | 1020 | MAICO Ventilatoren
0041.0204 | geniovent.x 600 H W-G-K2 |  | Dezentrales Lüftungsgerät mit Wärmerückgewinnung | Dezentrales RLT Gerät mit sehr hoher Wärmerückgewinnung. Mit Kreuz-Gegenstrom-Wärmetauscher und Vorheizregister, Außen- und Fortluftanschlüsse auf der Rückseite, Abluft über Kanal, Zuluft am Gerät, Zuluftseite und Elektroseite mit Paneele verkleidet. CO2-Sensor im Gerät integriert. Mit App zur mobilen Geräte-Ansteuerung | 4012799412045 | 84195080 | X | 10043 | EUR | Listenpreis ohne MwSt. | 1 Stück | 22410104 | EC011286 | 6 | 17 | 200 | 250 | 1577 | 473 | 880 | 2070 | 950 | 1020 | MAICO Ventilatoren
0041.0205 | geniovent.x 600 H W-E-SO |  | Dezentrales Lüftungsgerät mit Wärmerückgewinnung | Dezentrales RLT Gerät mit sehr hoher Wärmerückgewinnung. Mit Enthalpie-Wärmetauscher, Außen- und Fortluftanschlüsse auf der Rückseite, Ausblasung oben, komplett verkleidet. CO2-Sensor im Gerät integriert. Mit App zur mobilen Geräte-Ansteuerung | 4012799412052 | 84195080 | X | 11190 | EUR | Listenpreis ohne MwSt. | 1 Stück | 22410104 | EC011286 | 6 | 17 | 200 | 250 | 1579 | 473 | 880 | 2070 | 950 | 1020 | MAICO Ventilatoren
0041.0206 | geniovent.x 600 H W-E-SU |  | Dezentrales Lüftungsgerät mit Wärmerückgewinnung | Dezentrales RLT Gerät mit sehr hoher Wärmerückgewinnung. Mit Enthalpie-Wärmetauscher, Außen- und Fortluftanschlüsse auf der Rückseite, Ausblasung unten, komplett verkleidet. CO2-Sensor im Gerät integriert. Mit App zur mobilen Geräte-Ansteuerung | 4012799412069 | 84195080 | X | 11190 | EUR | Listenpreis ohne MwSt. | 1 Stück | 22410104 | EC011286 | 6 | 17 | 200 | 250 | 1579 | 473 | 880 | 2070 | 950 | 1020 | MAICO Ventilatoren
0041.0207 | geniovent.x 600 H W-E-K3 |  | Dezentrales Lüftungsgerät mit Wärmerückgewinnung | Dezentrales RLT Gerät mit sehr hoher Wärmerückgewinnung. Mit Enthalpie-Wärmetauscher, Außen- und Fortluftanschlüsse auf der Rückseite, Zu- und Abluft über Kanal, nicht verkleidet. CO2-Sensor im Gerät integriert. Mit App zur mobilen Geräte-Ansteuerung | 4012799412076 | 84195080 | X | 11190 | EUR | Listenpreis ohne MwSt. | 1 Stück | 22410104 | EC011286 | 6 | 17 | 200 | 250 | 1575 | 473 | 869 | 2070 | 950 | 1020 | MAICO Ventilatoren
0041.0208 | geniovent.x 600 H W-E-K1 |  | Dezentrales Lüftungsgerät mit Wärmerückgewinnung | Dezentrales RLT Gerät mit sehr hoher Wärmerückgewinnung. Mit Enthalpie-Wärmetauscher, Außen- und Fortluftanschlüsse auf der Rückseite, Zuluft über Kanal, Abluft am Gerät, Abluftseite und Elektroseite mit Paneele verkleidet. CO2-Sensor im Gerät integriert. Mit App zur mobilen Geräte-Ansteuerung | 4012799412083 | 84195080 | X | 11190 | EUR | Listenpreis ohne MwSt. | 1 Stück | 22410104 | EC011286 | 6 | 17 | 200 | 250 | 1579 | 473 | 869 | 2070 | 950 | 1020 | MAICO Ventilatoren
0041.0209 | geniovent.x 600 H W-E-K2 |  | Dezentrales Lüftungsgerät mit Wärmerückgewinnung | Dezentrales RLT Gerät mit sehr hoher Wärmerückgewinnung. Mit Enthalpie-Wärmetauscher, Außen- und Fortluftanschlüsse auf der Rückseite, Abluft über Kanal, Zuluft am Gerät, Zuluftseite und Elektroseite mit Paneele verkleidet. CO2-Sensor im Gerät integriert. Mit App zur mobilen Geräte-Ansteuerung | 4012799412090 | 84195080 | X | 11190 | EUR | Listenpreis ohne MwSt. | 1 Stück | 22410104 | EC011286 | 6 | 17 | 200 | 250 | 1577 | 473 | 880 | 2070 | 950 | 1020 | MAICO Ventilatoren
0041.0210 | geniovent.x 600 H D-G-SO |  | Dezentrales Lüftungsgerät mit Wärmerückgewinnung | Dezentrales RLT Gerät mit sehr hoher Wärmerückgewinnung. Mit Kreuz-Gegenstrom-Wärmetauscher und Vorheizregister, Außen- und Fortluftanschlüsse nach oben, Ausblasung oben, komplett verkleidet. CO2-Sensor im Gerät integriert. Mit App zur mobilen Geräte-Ansteuerung | 4012799412106 | 84195080 | X | 10043 | EUR | Listenpreis ohne MwSt. | 1 Stück | 22410104 | EC011286 | 6 | 17 | 200 | 250 | 1579 | 473 | 880 | 2070 | 950 | 1020 | MAICO Ventilatoren
0041.0211 | geniovent.x 600 H D-G-SU |  | Dezentrales Lüftungsgerät mit Wärmerückgewinnung | Dezentrales RLT Gerät mit sehr hoher Wärmerückgewinnung. Mit Kreuz-Gegenstrom-Wärmetauscher und Vorheizregister, Außen- und Fortluftanschlüsse nach oben, Ausblasung unten, komplett verkleidet. CO2-Sensor im Gerät integriert. Mit App zur mobilen Geräte-Ansteuerung | 4012799412113 | 84195080 | X | 10043 | EUR | Listenpreis ohne MwSt. | 1 Stück | 22410104 | EC011286 | 6 | 17 | 200 | 250 | 1579 | 473 | 880 | 2070 | 950 | 1020 | MAICO Ventilatoren
0041.0212 | geniovent.x 600 H D-G-K3 |  | Dezentrales Lüftungsgerät mit Wärmerückgewinnung | Dezentrales RLT Gerät mit sehr hoher Wärmerückgewinnung. Mit Kreuz-Gegenstrom-Wärmetauscher und Vorheizregister, Außen- und Fortluftanschlüsse nach oben, Zu- und Abluft über Kanal, nicht verkleidet. CO2-Sensor im Gerät integriert. Mit App zur mobilen Geräte-Ansteuerung | 4012799412120 | 84195080 | X | 10043 | EUR | Listenpreis ohne MwSt. | 1 Stück | 22410104 | EC011286 | 6 | 17 | 200 | 250 | 1579 | 473 | 869 | 2070 | 950 | 1020 | MAICO Ventilatoren
0041.0213 | geniovent.x 600 H D-G-K1 |  | Dezentrales Lüftungsgerät mit Wärmerückgewinnung | Dezentrales RLT Gerät mit sehr hoher Wärmerückgewinnung. Mit Kreuz-Gegenstrom-Wärmetauscher und Vorheizregister, Außen- und Fortluftanschlüsse nach oben, Zuluft über Kanal, Abluft am Gerät, Abluftseite und Elektroseite mit Paneele verkleidet. CO2-Sensor im Gerät integriert. Mit App zur mobilen Geräte-Ansteuerung | 4012799412137 | 84195080 | X | 10043 | EUR | Listenpreis ohne MwSt. | 1 Stück | 22410104 | EC011286 | 6 | 17 | 200 | 250 | 1579 | 473 | 869 | 2070 | 950 | 1020 | MAICO Ventilatoren
0041.0214 | geniovent.x 600 H D-G-K2 |  | Dezentrales Lüftungsgerät mit Wärmerückgewinnung | Dezentrales RLT Gerät mit sehr hoher Wärmerückgewinnung. Mit Kreuz-Gegenstrom-Wärmetauscher und Vorheizregister, Außen- und Fortluftanschlüsse nach oben, Abluft über Kanal, Zuluft am Gerät, Zuluftseite und Elektroseite mit Paneele verkleidet. CO2-Sensor im Gerät integriert. Mit App zur mobilen Geräte-Ansteuerung | 4012799412144 | 84195080 | X | 10043 | EUR | Listenpreis ohne MwSt. | 1 Stück | 22410104 | EC011286 | 6 | 17 | 200 | 250 | 1579 | 473 | 880 | 2070 | 950 | 1020 | MAICO Ventilatoren
0041.0215 | geniovent.x 600 H D-E-SO |  | Dezentrales Lüftungsgerät mit Wärmerückgewinnung | Dezentrales RLT Gerät mit sehr hoher Wärmerückgewinnung. Mit Enthalpie-Wärmetauscher, Außen- und Fortluftanschlüsse nach oben, Ausblasung oben, komplett verkleidet. CO2-Sensor im Gerät integriert. Mit App zur mobilen Geräte-Ansteuerung | 4012799412151 | 84195080 | X | 11190 | EUR | Listenpreis ohne MwSt. | 1 Stück | 22410104 | EC011286 | 6 | 17 | 200 | 250 | 1579 | 473 | 880 | 2070 | 950 | 1020 | MAICO Ventilatoren
0041.0216 | geniovent.x 600 H D-E-SU |  | Dezentrales Lüftungsgerät mit Wärmerückgewinnung | Dezentrales RLT Gerät mit sehr hoher Wärmerückgewinnung. Mit Enthalpie-Wärmetauscher, Außen- und Fortluftanschlüsse nach oben, Ausblasung unten, komplett verkleidet. CO2-Sensor im Gerät integriert. Mit App zur mobilen Geräte-Ansteuerung | 4012799412168 | 84195080 | X | 11190 | EUR | Listenpreis ohne MwSt. | 1 Stück | 22410104 | EC011286 | 6 | 17 | 200 | 250 | 1579 | 473 | 880 | 2070 | 950 | 1020 | MAICO Ventilatoren
0041.0217 | geniovent.x 600 H D-E-K3 |  | Dezentrales Lüftungsgerät mit Wärmerückgewinnung | Dezentrales RLT Gerät mit sehr hoher Wärmerückgewinnung. Mit Enthalpie-Wärmetauscher, Außen- und Fortluftanschlüsse nach oben, Zu- und Abluft über Kanal, nicht verkleidet. CO2-Sensor im Gerät integriert. Mit App zur mobilen Geräte-Ansteuerung | 4012799412175 | 84195080 | X | 11190 | EUR | Listenpreis ohne MwSt. | 1 Stück | 22410104 | EC011286 | 6 | 17 | 200 | 250 | 1579 | 473 | 869 | 2070 | 950 | 1020 | MAICO Ventilatoren
0041.0218 | geniovent.x 600 H D-E-K1 |  | Dezentrales Lüftungsgerät mit Wärmerückgewinnung | Dezentrales RLT Gerät mit sehr hoher Wärmerückgewinnung. Mit Enthalpie-Wärmetauscher, Außen- und Fortluftanschlüsse nach oben, Zuluft über Kanal, Abluft am Gerät, Abluftseite und Elektroseite mit Paneele verkleidet. CO2-Sensor im Gerät integriert. Mit App zur mobilen Geräte-Ansteuerung | 4012799412182 | 84195080 | X | 11190 | EUR | Listenpreis ohne MwSt. | 1 Stück | 22410104 | EC011286 | 6 | 17 | 200 | 250 | 1579 | 473 | 869 | 2070 | 950 | 1020 | MAICO Ventilatoren
0041.0219 | geniovent.x 600 H D-E-K2 |  | Dezentrales Lüftungsgerät mit Wärmerückgewinnung | Dezentrales RLT Gerät mit sehr hoher Wärmerückgewinnung. Mit Enthalpie-Wärmetauscher, Außen- und Fortluftanschlüsse nach oben, Abluft über Kanal, Zuluft am Gerät, Zuluftseite und Elektroseite mit Paneele verkleidet. CO2-Sensor im Gerät integriert. Mit App zur mobilen Geräte-Ansteuerung | 4012799412199 | 84195080 | X | 11190 | EUR | Listenpreis ohne MwSt. | 1 Stück | 22410104 | EC011286 | 6 | 17 | 200 | 250 | 1579 | 473 | 880 | 2070 | 950 | 1020 | MAICO Ventilatoren
0041.0220 | geniovent.x 900 H W-G-SO |  | Dezentrales Lüftungsgerät mit Wärmerückgewinnung | Dezentrales RLT Gerät mit sehr hoher Wärmerückgewinnung. Mit Kreuz-Gegenstrom-Wärmetauscher und Vorheizregister, Außen- und Fortluftanschlüsse auf der Rückseite, Ausblasung oben, komplett verkleidet. CO2-Sensor im Gerät integriert. Mit App zur mobilen Geräte-Ansteuerung | 4012799412205 | 84195080 | X | 11875 | EUR | Listenpreis ohne MwSt. | 1 Stück | 22410104 | EC011286 | 6 | 17 | 210 | 260 | 1984 | 473 | 880 | 2070 | 950 | 1020 | MAICO Ventilatoren
0041.0221 | geniovent.x 900 H W-G-SU |  | Dezentrales Lüftungsgerät mit Wärmerückgewinnung | Dezentrales RLT Gerät mit sehr hoher Wärmerückgewinnung. Mit Kreuz-Gegenstrom-Wärmetauscher und Vorheizregister, Außen- und Fortluftanschlüsse auf der Rückseite, Ausblasung unten, komplett verkleidet. CO2-Sensor im Gerät integriert. Mit App zur mobilen Geräte-Ansteuerung | 4012799412212 | 84195080 | X | 11875 | EUR | Listenpreis ohne MwSt. | 1 Stück | 22410104 | EC011286 | 6 | 17 | 210 | 260 | 1984 | 473 | 880 | 2070 | 950 | 1020 | MAICO Ventilatoren
0041.0222 | geniovent.x 900 H W-G-K3 |  | Dezentrales Lüftungsgerät mit Wärmerückgewinnung | Dezentrales RLT Gerät mit sehr hoher Wärmerückgewinnung. Mit Kreuz-Gegenstrom-Wärmetauscher und Vorheizregister, Außen- und Fortluftanschlüsse auf der Rückseite, Zu- und Abluft über Kanal, nicht verkleidet. CO2-Sensor im Gerät integriert. Mit App zur mobilen Geräte-Ansteuerung | 4012799412229 | 84195080 | X | 11875 | EUR | Listenpreis ohne MwSt. | 1 Stück | 22410104 | EC011286 | 6 | 17 | 210 | 260 | 1978 | 473 | 869 | 2070 | 950 | 1020 | MAICO Ventilatoren
0041.0223 | geniovent.x 900 H W-G-K1 |  | Dezentrales Lüftungsgerät mit Wärmerückgewinnung | Dezentrales RLT Gerät mit sehr hoher Wärmerückgewinnung. Mit Kreuz-Gegenstrom-Wärmetauscher und Vorheizregister, Außen- und Fortluftanschlüsse auf der Rückseite, Zuluft über Kanal, Abluft am Gerät, Abluftseite und Elektroseite mit Paneele verkleidet. CO2-Sensor im Gerät integriert. Mit App zur mobilen Geräte-Ansteuerung | 4012799412236 | 84195080 | X | 11875 | EUR | Listenpreis ohne MwSt. | 1 Stück | 22410104 | EC011286 | 6 | 17 | 210 | 260 | 1984 | 473 | 869 | 2070 | 950 | 1020 | MAICO Ventilatoren
0041.0224 | geniovent.x 900 H W-G-K2 |  | Dezentrales Lüftungsgerät mit Wärmerückgewinnung | Dezentrales RLT Gerät mit sehr hoher Wärmerückgewinnung. Mit Kreuz-Gegenstrom-Wärmetauscher und Vorheizregister, Außen- und Fortluftanschlüsse auf der Rückseite, Abluft über Kanal, Zuluft am Gerät, Zuluftseite und Elektroseite mit Paneele verkleidet. CO2-Sensor im Gerät integriert. Mit App zur mobilen Geräte-Ansteuerung | 4012799412243 | 84195080 | X | 11875 | EUR | Listenpreis ohne MwSt. | 1 Stück | 22410104 | EC011286 | 6 | 17 | 210 | 260 | 1982 | 473 | 880 | 2070 | 950 | 1020 | MAICO Ventilatoren
0041.0225 | geniovent.x 900 H W-E-SO |  | Dezentrales Lüftungsgerät mit Wärmerückgewinnung | Dezentrales RLT Gerät mit sehr hoher Wärmerückgewinnung. Mit Enthalpie-Wärmetauscher, Außen- und Fortluftanschlüsse auf der Rückseite, Ausblasung oben, komplett verkleidet. CO2-Sensor im Gerät integriert. Mit App zur mobilen Geräte-Ansteuerung | 4012799412250 | 84195080 | X | 13638 | EUR | Listenpreis ohne MwSt. | 1 Stück | 22410104 | EC011286 | 6 | 17 | 210 | 260 | 1984 | 473 | 880 | 2070 | 950 | 1020 | MAICO Ventilatoren
0041.0226 | geniovent.x 900 H W-E-SU |  | Dezentrales Lüftungsgerät mit Wärmerückgewinnung | Dezentrales RLT Gerät mit sehr hoher Wärmerückgewinnung. Mit Enthalpie-Wärmetauscher, Außen- und Fortluftanschlüsse auf der Rückseite, Ausblasung unten, komplett verkleidet. CO2-Sensor im Gerät integriert. Mit App zur mobilen Geräte-Ansteuerung | 4012799412267 | 84195080 | X | 13638 | EUR | Listenpreis ohne MwSt. | 1 Stück | 22410104 | EC011286 | 6 | 17 | 210 | 260 | 1984 | 473 | 880 | 2070 | 950 | 1020 | MAICO Ventilatoren
0041.0227 | geniovent.x 900 H W-E-K3 |  | Dezentrales Lüftungsgerät mit Wärmerückgewinnung | Dezentrales RLT Gerät mit sehr hoher Wärmerückgewinnung. Mit Enthalpie-Wärmetauscher, Außen- und Fortluftanschlüsse auf der Rückseite, Zu- und Abluft über Kanal, nicht verkleidet. CO2-Sensor im Gerät integriert. Mit App zur mobilen Geräte-Ansteuerung | 4012799412274 | 84195080 | X | 13638 | EUR | Listenpreis ohne MwSt. | 1 Stück | 22410104 | EC011286 | 6 | 17 | 210 | 260 | 1978 | 473 | 869 | 2070 | 950 | 1020 | MAICO Ventilatoren
0041.0228 | geniovent.x 900 H W-E-K1 |  | Dezentrales Lüftungsgerät mit Wärmerückgewinnung | Dezentrales RLT Gerät mit sehr hoher Wärmerückgewinnung. Mit Enthalpie-Wärmetauscher, Außen- und Fortluftanschlüsse auf der Rückseite, Zuluft über Kanal, Abluft am Gerät, Abluftseite und Elektroseite mit Paneele verkleidet. CO2-Sensor im Gerät integriert. Mit App zur mobilen Geräte-Ansteuerung | 4012799412281 | 84195080 | X | 13638 | EUR | Listenpreis ohne MwSt. | 1 Stück | 22410104 | EC011286 | 6 | 17 | 210 | 260 | 1984 | 473 | 869 | 2070 | 950 | 1020 | MAICO Ventilatoren
0041.0229 | geniovent.x 900 H W-E-K2 |  | Dezentrales Lüftungsgerät mit Wärmerückgewinnung | Dezentrales RLT Gerät mit sehr hoher Wärmerückgewinnung. Mit Enthalpie-Wärmetauscher, Außen- und Fortluftanschlüsse auf der Rückseite, Abluft über Kanal, Zuluft am Gerät, Zuluftseite und Elektroseite mit Paneele verkleidet. CO2-Sensor im Gerät integriert. Mit App zur mobilen Geräte-Ansteuerung | 4012799412298 | 84195080 | X | 13638 | EUR | Listenpreis ohne MwSt. | 1 Stück | 22410104 | EC011286 | 6 | 17 | 210 | 260 | 1981 | 473 | 880 | 2070 | 950 | 1020 | MAICO Ventilatoren
0041.0230 | geniovent.x 900 H D-G-SO |  | Dezentrales Lüftungsgerät mit Wärmerückgewinnung | Dezentrales RLT Gerät mit sehr hoher Wärmerückgewinnung. Mit Kreuz-Gegenstrom-Wärmetauscher und Vorheizregister, Außen- und Fortluftanschlüsse nach oben, Ausblasung oben, komplett verkleidet. CO2-Sensor im Gerät integriert. Mit App zur mobilen Geräte-Ansteuerung | 4012799412304 | 84195080 | X | 11875 | EUR | Listenpreis ohne MwSt. | 1 Stück | 22410104 | EC011286 | 6 | 17 | 210 | 260 | 1984 | 473 | 880 | 2070 | 950 | 1020 | MAICO Ventilatoren
0041.0231 | geniovent.x 900 H D-G-SU |  | Dezentrales Lüftungsgerät mit Wärmerückgewinnung | Dezentrales RLT Gerät mit sehr hoher Wärmerückgewinnung. Mit Kreuz-Gegenstrom-Wärmetauscher und Vorheizregister, Außen- und Fortluftanschlüsse nach oben, Ausblasung unten, komplett verkleidet. CO2-Sensor im Gerät integriert. Mit App zur mobilen Geräte-Ansteuerung | 4012799412311 | 84195080 | X | 11875 | EUR | Listenpreis ohne MwSt. | 1 Stück | 22410104 | EC011286 | 6 | 17 | 210 | 260 | 1984 | 473 | 880 | 2070 | 950 | 1020 | MAICO Ventilatoren
0041.0232 | geniovent.x 900 H D-G-K3 |  | Dezentrales Lüftungsgerät mit Wärmerückgewinnung | Dezentrales RLT Gerät mit sehr hoher Wärmerückgewinnung. Mit Kreuz-Gegenstrom-Wärmetauscher und Vorheizregister, Außen- und Fortluftanschlüsse nach oben, Zu- und Abluft über Kanal, nicht verkleidet. CO2-Sensor im Gerät integriert. Mit App zur mobilen Geräte-Ansteuerung | 4012799412328 | 84195080 | X | 11875 | EUR | Listenpreis ohne MwSt. | 1 Stück | 22410104 | EC011286 | 6 | 17 | 210 | 260 | 1978 | 473 | 869 | 2070 | 950 | 1020 | MAICO Ventilatoren
0041.0233 | geniovent.x 900 H D-G-K1 |  | Dezentrales Lüftungsgerät mit Wärmerückgewinnung | Dezentrales RLT Gerät mit sehr hoher Wärmerückgewinnung. Mit Kreuz-Gegenstrom-Wärmetauscher und Vorheizregister, Außen- und Fortluftanschlüsse nach oben, Zuluft über Kanal, Abluft am Gerät, Abluftseite und Elektroseite mit Paneele verkleidet. CO2-Sensor im Gerät integriert. Mit App zur mobilen Geräte-Ansteuerung | 4012799412335 | 84195080 | X | 11875 | EUR | Listenpreis ohne MwSt. | 1 Stück | 22410104 | EC011286 | 6 | 17 | 210 | 260 | 1984 | 473 | 869 | 2070 | 950 | 1020 | MAICO Ventilatoren
0041.0234 | geniovent.x 900 H D-G-K2 |  | Dezentrales Lüftungsgerät mit Wärmerückgewinnung | Dezentrales RLT Gerät mit sehr hoher Wärmerückgewinnung. Mit Kreuz-Gegenstrom-Wärmetauscher und Vorheizregister, Außen- und Fortluftanschlüsse nach oben, Abluft über Kanal, Zuluft am Gerät, Zuluftseite und Elektroseite mit Paneele verkleidet. CO2-Sensor im Gerät integriert. Mit App zur mobilen Geräte-Ansteuerung | 4012799412342 | 84195080 | X | 11875 | EUR | Listenpreis ohne MwSt. | 1 Stück | 22410104 | EC011286 | 6 | 17 | 210 | 260 | 1984 | 473 | 880 | 2070 | 950 | 1020 | MAICO Ventilatoren
0041.0235 | geniovent.x 900 H D-E-SO |  | Dezentrales Lüftungsgerät mit Wärmerückgewinnung | Dezentrales RLT Gerät mit sehr hoher Wärmerückgewinnung. Mit Enthalpie-Wärmetauscher, Außen- und Fortluftanschlüsse nach oben, Ausblasung oben, komplett verkleidet. CO2-Sensor im Gerät integriert. Mit App zur mobilen Geräte-Ansteuerung | 4012799412359 | 84195080 | X | 13638 | EUR | Listenpreis ohne MwSt. | 1 Stück | 22410104 | EC011286 | 6 | 17 | 210 | 260 | 1984 | 473 | 880 | 2070 | 950 | 1020 | MAICO Ventilatoren
0041.0236 | geniovent.x 900 H D-E-SU |  | Dezentrales Lüftungsgerät mit Wärmerückgewinnung | Dezentrales RLT Gerät mit sehr hoher Wärmerückgewinnung. Mit Enthalpie-Wärmetauscher, Außen- und Fortluftanschlüsse nach oben, Ausblasung unten, komplett verkleidet. CO2-Sensor im Gerät integriert. Mit App zur mobilen Geräte-Ansteuerung | 4012799412366 | 84195080 | X | 13638 | EUR | Listenpreis ohne MwSt. | 1 Stück | 22410104 | EC011286 | 6 | 17 | 210 | 260 | 1984 | 473 | 880 | 2070 | 950 | 1020 | MAICO Ventilatoren
0041.0237 | geniovent.x 900 H D-E-K3 |  | Dezentrales Lüftungsgerät mit Wärmerückgewinnung | Dezentrales RLT Gerät mit sehr hoher Wärmerückgewinnung. Mit Enthalpie-Wärmetauscher, Außen- und Fortluftanschlüsse nach oben, Zu- und Abluft über Kanal, nicht verkleidet. CO2-Sensor im Gerät integriert. Mit App zur mobilen Geräte-Ansteuerung | 4012799412373 | 84195080 | X | 13638 | EUR | Listenpreis ohne MwSt. | 1 Stück | 22410104 | EC011286 | 6 | 17 | 210 | 260 | 1978 | 473 | 869 | 2070 | 950 | 1020 | MAICO Ventilatoren
0041.0238 | geniovent.x 900 H D-E-K1 |  | Dezentrales Lüftungsgerät mit Wärmerückgewinnung | Dezentrales RLT Gerät mit sehr hoher Wärmerückgewinnung. Mit Enthalpie-Wärmetauscher, Außen- und Fortluftanschlüsse nach oben, Zuluft über Kanal, Abluft am Gerät, Abluftseite und Elektroseite mit Paneele verkleidet. CO2-Sensor im Gerät integriert. Mit App zur mobilen Geräte-Ansteuerung | 4012799412380 | 84195080 | X | 13638 | EUR | Listenpreis ohne MwSt. | 1 Stück | 22410104 | EC011286 | 6 | 17 | 210 | 260 | 1984 | 473 | 869 | 2070 | 950 | 1020 | MAICO Ventilatoren
0041.0239 | geniovent.x 900 H D-E-K2 |  | Dezentrales Lüftungsgerät mit Wärmerückgewinnung | Dezentrales RLT Gerät mit sehr hoher Wärmerückgewinnung. Mit Enthalpie-Wärmetauscher, Außen- und Fortluftanschlüsse nach oben, Abluft über Kanal, Zuluft am Gerät, Zuluftseite und Elektroseite mit Paneele verkleidet. CO2-Sensor im Gerät integriert. Mit App zur mobilen Geräte-Ansteuerung | 4012799412397 | 84195080 | X | 13638 | EUR | Listenpreis ohne MwSt. | 1 Stück | 22410104 | EC011286 | 6 | 17 | 210 | 260 | 1982 | 473 | 880 | 2070 | 950 | 1020 | MAICO Ventilatoren
0041.0244 | geniovent.x 600 F L-G-SO |  | Dezentrales Lüftungsgerät mit Wärmerückgewinnung | Dezentrales RLT Gerät mit sehr hoher Wärmerückgewinnung. Mit Kreuz-Gegenstrom-Wärmetauscher und Vorheizregister, Außen- und Fortluftanschlüsse links, Ausblas oben, CO2-Sensor im Gerät integriert. Mit App zur mobilen Geräte-Ansteuerung | 4012799412441 | 84195080 | X | 12169 | EUR | Listenpreis ohne MwSt. | 1 Stück | 22410104 | EC011286 | 6 | 17 | 200 | 235 | 2115 | 482 | 831 | 2250 | 950 | 950 | MAICO Ventilatoren
0041.0245 | geniovent.x 600 F L-G-SU |  | Dezentrales Lüftungsgerät mit Wärmerückgewinnung | Dezentrales RLT Gerät mit sehr hoher Wärmerückgewinnung. Mit Kreuz-Gegenstrom-Wärmetauscher und Vorheizregister, Außen- und Fortluftanschlüsse links, Ausblas unten, CO2-Sensor im Gerät integriert. Mit App zur mobilen Geräte-Ansteuerung | 4012799412458 | 84195080 | X | 12169 | EUR | Listenpreis ohne MwSt. | 1 Stück | 22410104 | EC011286 | 6 | 17 | 200 | 235 | 2115 | 482 | 831 | 2250 | 950 | 950 | MAICO Ventilatoren
0041.0246 | geniovent.x 600 F L-G-SO-K |  | Dezentrales Lüftungsgerät mit Wärmerückgewinnung | Dezentrales RLT Gerät mit sehr hoher Wärmerückgewinnung. Mit Kreuz-Gegenstrom-Wärmetauscher und Vorheizregister, Außen- und Fortluftanschlüsse links, kanalgeführt, Ausblas oben ohne beschichtete Paneelen (3x2), CO2-Sensor im Gerät integriert. Mit App zur mobilen Geräte-Ansteuerung | 4012799412465 | 84195080 | X | 11943 | EUR | Listenpreis ohne MwSt. | 1 Stück | 22410104 | EC011286 | 6 | 17 | 200 | 235 | 2100 | 482 | 800 | 2250 | 950 | 950 | MAICO Ventilatoren
0041.0247 | geniovent.x 600 F L-G-SU-K |  | Dezentrales Lüftungsgerät mit Wärmerückgewinnung | Dezentrales RLT Gerät mit sehr hoher Wärmerückgewinnung. Mit Kreuz-Gegenstrom-Wärmetauscher und Vorheizregister, Außen- und Fortluftanschlüsse links, kanalgeführt, Ausblas unten ohne beschichtete Paneelen (3x2), CO2-Sensor im Gerät integriert. Mit App zur mobilen Geräte-Ansteuerung | 4012799412472 | 84195080 | X | 11943 | EUR | Listenpreis ohne MwSt. | 1 Stück | 22410104 | EC011286 | 6 | 17 | 200 | 235 | 2100 | 482 | 800 | 2250 | 950 | 950 | MAICO Ventilatoren
0041.0252 | geniovent.x 600 F L-E-SO |  | Dezentrales Lüftungsgerät mit Wärmerückgewinnung | Dezentrales RLT Gerät mit sehr hoher Wärmerückgewinnung. Mit Enthalpie-Wärmetauscher, Außen- und Fortluftanschlüsse links, Ausblas oben, CO2-Sensor im Gerät integriert. Mit App zur mobilen Geräte-Ansteuerung | 4012799412526 | 84195080 | X | 13675 | EUR | Listenpreis ohne MwSt. | 1 Stück | 22410104 | EC011286 | 6 | 17 | 200 | 235 | 2115 | 482 | 831 | 2250 | 950 | 950 | MAICO Ventilatoren
0041.0253 | geniovent.x 600 F L-E-SU |  | Dezentrales Lüftungsgerät mit Wärmerückgewinnung | Dezentrales RLT Gerät mit sehr hoher Wärmerückgewinnung. Mit Enthalpie-Wärmetauscher, Außen- und Fortluftanschlüsse links, Ausblas unten, CO2-Sensor im Gerät integriert. Mit App zur mobilen Geräte-Ansteuerung | 4012799412533 | 84195080 | X | 13675 | EUR | Listenpreis ohne MwSt. | 1 Stück | 22410104 | EC011286 | 6 | 17 | 200 | 235 | 2115 | 482 | 831 | 2250 | 950 | 950 | MAICO Ventilatoren
0041.0254 | geniovent.x 600 F L-E-SO-K |  | Dezentrales Lüftungsgerät mit Wärmerückgewinnung | Dezentrales RLT Gerät mit sehr hoher Wärmerückgewinnung. Mit Enthalpie-Wärmetauscher, Außen- und Fortluftanschlüsse links, kanalgeführt, Ausblas oben ohne beschichtete Paneelen (3x2), CO2-Sensor im Gerät integriert. Mit App zur mobilen Geräte-Ansteuerung | 4012799412540 | 84195080 | X | 13454 | EUR | Listenpreis ohne MwSt. | 1 Stück | 22410104 | EC011286 | 6 | 17 | 200 | 235 | 2100 | 482 | 800 | 2250 | 950 | 950 | MAICO Ventilatoren
0041.0255 | geniovent.x 600 F L-E-SU-K |  | Dezentrales Lüftungsgerät mit Wärmerückgewinnung | Dezentrales RLT Gerät mit sehr hoher Wärmerückgewinnung. Mit Enthalpie-Wärmetauscher, Außen- und Fortluftanschlüsse links, kanalgeführt, Ausblas unten ohne beschichtete Paneelen (3x2), CO2-Sensor im Gerät integriert. Mit App zur mobilen Geräte-Ansteuerung | 4012799412557 | 84195080 | X | 13454 | EUR | Listenpreis ohne MwSt. | 1 Stück | 22410104 | EC011286 | 6 | 17 | 200 | 235 | 2100 | 482 | 800 | 2250 | 950 | 950 | MAICO Ventilatoren
0041.0240 | geniovent.x 600 F R-G-SO |  | Dezentrales Lüftungsgerät mit Wärmerückgewinnung | Dezentrales RLT Gerät mit sehr hoher Wärmerückgewinnung. Mit Kreuz-Gegenstrom-Wärmetauscher und Vorheizregister, Außen- und Fortluftanschlüsse rechts, Ausblas oben, CO2-Sensor im Gerät integriert. Mit App zur mobilen Geräte-Ansteuerung | 4012799412403 | 84195080 | X | 12169 | EUR | Listenpreis ohne MwSt. | 1 Stück | 22410104 | EC011286 | 6 | 17 | 200 | 235 | 2115 | 482 | 831 | 2250 | 950 | 950 | MAICO Ventilatoren
0041.0241 | geniovent.x 600 F R-G-SU |  | Dezentrales Lüftungsgerät mit Wärmerückgewinnung | Dezentrales RLT Gerät mit sehr hoher Wärmerückgewinnung. Mit Kreuz-Gegenstrom-Wärmetauscher und Vorheizregister, Außen- und Fortluftanschlüsse rechts, Ausblas oben, CO2-Sensor im Gerät integriert. Mit App zur mobilen Geräte-Ansteuerung | 4012799412410 | 84195080 | X | 12169 | EUR | Listenpreis ohne MwSt. | 1 Stück | 22410104 | EC011286 | 6 | 17 | 200 | 235 | 2115 | 482 | 831 | 2250 | 950 | 950 | MAICO Ventilatoren
0041.0242 | geniovent.x 600 F R-G-SO-K |  | Dezentrales Lüftungsgerät mit Wärmerückgewinnung | Dezentrales RLT Gerät mit sehr hoher Wärmerückgewinnung. Mit Kreuz-Gegenstrom-Wärmetauscher und Vorheizregister, Außen- und Fortluftanschlüsse rechts, Ausblas oben, CO2-Sensor im Gerät integriert. Mit App zur mobilen Geräte-Ansteuerung | 4012799412427 | 84195080 | X | 11943 | EUR | Listenpreis ohne MwSt. | 1 Stück | 22410104 | EC011286 | 6 | 17 | 200 | 235 | 2100 | 482 | 800 | 2250 | 950 | 950 | MAICO Ventilatoren
0041.0243 | geniovent.x 600 F R-G-SU-K |  | Dezentrales Lüftungsgerät mit Wärmerückgewinnung | Dezentrales RLT Gerät mit sehr hoher Wärmerückgewinnung. Mit Kreuz-Gegenstrom-Wärmetauscher und Vorheizregister, Außen- und Fortluftanschlüsse rechts, Ausblas oben, CO2-Sensor im Gerät integriert. Mit App zur mobilen Geräte-Ansteuerung | 4012799412434 | 84195080 | X | 11943 | EUR | Listenpreis ohne MwSt. | 1 Stück | 22410104 | EC011286 | 6 | 17 | 200 | 235 | 2100 | 482 | 800 | 2250 | 950 | 950 | MAICO Ventilatoren
0041.0248 | geniovent.x 600 F R-E-SO |  | Dezentrales Lüftungsgerät mit Wärmerückgewinnung | Dezentrales RLT Gerät mit sehr hoher Wärmerückgewinnung. Mit Enthalpie-Wärmetauscher, Außen- und Fortluftanschlüsse rechts, Ausblas oben, CO2-Sensor im Gerät integriert. Mit App zur mobilen Geräte-Ansteuerung | 4012799412489 | 84195080 | X | 13675 | EUR | Listenpreis ohne MwSt. | 1 Stück | 22410104 | EC011286 | 6 | 17 | 200 | 235 | 2115 | 482 | 831 | 2250 | 950 | 950 | MAICO Ventilatoren
0041.0249 | geniovent.x 600 F R-E-SU |  | Dezentrales Lüftungsgerät mit Wärmerückgewinnung | Dezentrales RLT Gerät mit sehr hoher Wärmerückgewinnung. Mit Enthalpie-Wärmetauscher, Außen- und Fortluftanschlüsse rechts, Ausblas unten, CO2-Sensor im Gerät integriert. Mit App zur mobilen Geräte-Ansteuerung | 4012799412496 | 84195080 | X | 13675 | EUR | Listenpreis ohne MwSt. | 1 Stück | 22410104 | EC011286 | 6 | 17 | 200 | 235 | 2115 | 482 | 831 | 2250 | 950 | 950 | MAICO Ventilatoren
0041.0250 | geniovent.x 600 F R-E-SO-K |  | Dezentrales Lüftungsgerät mit Wärmerückgewinnung | Dezentrales RLT Gerät mit sehr hoher Wärmerückgewinnung. Mit Enthalpie-Wärmetauscher, Außen- und Fortluftanschlüsse rechts, kanalgeführt, Ausblas oben ohne beschichtete Paneelen (3x2), CO2-Sensor im Gerät integriert. Mit App zur mobilen Geräte-Ansteuerung | 4012799412502 | 84195080 | X | 13454 | EUR | Listenpreis ohne MwSt. | 1 Stück | 22410104 | EC011286 | 6 | 17 | 200 | 235 | 2100 | 482 | 800 | 2250 | 950 | 950 | MAICO Ventilatoren
0041.0251 | geniovent.x 600 F R-E-SU-K |  | Dezentrales Lüftungsgerät mit Wärmerückgewinnung | Dezentrales RLT Gerät mit sehr hoher Wärmerückgewinnung. Mit Enthalpie-Wärmetauscher, Außen- und Fortluftanschlüsse rechts, kanalgeführt, Ausblas unten ohne beschichtete Paneelen (3x2), CO2-Sensor im Gerät integriert. Mit App zur mobilen Geräte-Ansteuerung | 4012799412519 | 84195080 | X | 13454 | EUR | Listenpreis ohne MwSt. | 1 Stück | 22410104 | EC011286 | 6 | 17 | 200 | 235 | 2100 | 482 | 800 | 2250 | 950 | 950 | MAICO Ventilatoren
0041.0260 | geniovent.x 900 F L-G-SO |  | Dezentrales Lüftungsgerät mit Wärmerückgewinnung | Dezentrales RLT Gerät mit sehr hoher Wärmerückgewinnung. Mit Kreuz-Gegenstrom-Wärmetauscher und Vorheizregister, Außen- und Fortluftanschlüsse links, Ausblas oben, CO2-Sensor im Gerät integriert. Mit App zur mobilen Geräte-Ansteuerung | 4012799412601 | 84195080 | X | 13469 | EUR | Listenpreis ohne MwSt. | 1 Stück | 22410104 | EC011286 | 6 | 17 | 200 | 250 | 2115 | 482 | 831 | 2250 | 950 | 950 | MAICO Ventilatoren
0041.0261 | geniovent.x 900 F L-G-SU |  | Dezentrales Lüftungsgerät mit Wärmerückgewinnung | Dezentrales RLT Gerät mit sehr hoher Wärmerückgewinnung. Mit Kreuz-Gegenstrom-Wärmetauscher und Vorheizregister, Außen- und Fortluftanschlüsse links, Ausblas oben, CO2-Sensor im Gerät integriert. Mit App zur mobilen Geräte-Ansteuerung | 4012799412618 | 84195080 | X | 13469 | EUR | Listenpreis ohne MwSt. | 1 Stück | 22410104 | EC011286 | 6 | 17 | 200 | 250 | 2115 | 482 | 831 | 2250 | 950 | 950 | MAICO Ventilatoren
0041.0262 | geniovent.x 900 F L-G-SO-K |  | Dezentrales Lüftungsgerät mit Wärmerückgewinnung | Dezentrales RLT Gerät mit sehr hoher Wärmerückgewinnung. Mit Kreuz-Gegenstrom-Wärmetauscher und Vorheizregister, Außen- und Fortluftanschlüsse links, Ausblas oben, CO2-Sensor im Gerät integriert. Mit App zur mobilen Geräte-Ansteuerung | 4012799412625 | 84195080 | X | 13249 | EUR | Listenpreis ohne MwSt. | 1 Stück | 22410104 | EC011286 | 6 | 17 | 200 | 250 | 2100 | 482 | 800 | 2250 | 950 | 950 | MAICO Ventilatoren
0041.0263 | geniovent.x 900 F L-G-SU-K |  | Dezentrales Lüftungsgerät mit Wärmerückgewinnung | Dezentrales RLT Gerät mit sehr hoher Wärmerückgewinnung. Mit Kreuz-Gegenstrom-Wärmetauscher und Vorheizregister, Außen- und Fortluftanschlüsse links, Ausblas oben, CO2-Sensor im Gerät integriert. Mit App zur mobilen Geräte-Ansteuerung | 4012799412632 | 84195080 | X | 13249 | EUR | Listenpreis ohne MwSt. | 1 Stück | 22410104 | EC011286 | 6 | 17 | 200 | 250 | 2100 | 482 | 800 | 2250 | 950 | 950 | MAICO Ventilatoren
0041.0268 | geniovent.x 900 F L-E-SO |  | Dezentrales Lüftungsgerät mit Wärmerückgewinnung | Dezentrales RLT Gerät mit sehr hoher Wärmerückgewinnung. Mit Enthalpie-Wärmetauscher, Außen- und Fortluftanschlüsse links, Ausblas oben, CO2-Sensor im Gerät integriert. Mit App zur mobilen Geräte-Ansteuerung | 4012799412687 | 84195080 | X | 14980 | EUR | Listenpreis ohne MwSt. | 1 Stück | 22410104 | EC011286 | 6 | 17 | 200 | 250 | 2115 | 482 | 831 | 2250 | 950 | 950 | MAICO Ventilatoren
0041.0269 | geniovent.x 900 F L-E-SU |  | Dezentrales Lüftungsgerät mit Wärmerückgewinnung | Dezentrales RLT Gerät mit sehr hoher Wärmerückgewinnung. Mit Enthalpie-Wärmetauscher, Außen- und Fortluftanschlüsse links, Ausblas unten, CO2-Sensor im Gerät integriert. Mit App zur mobilen Geräte-Ansteuerung | 4012799412694 | 84195080 | X | 14980 | EUR | Listenpreis ohne MwSt. | 1 Stück | 22410104 | EC011286 | 6 | 17 | 200 | 250 | 2115 | 482 | 831 | 2250 | 950 | 950 | MAICO Ventilatoren
0041.0270 | geniovent.x 900 F L-E-SO-K |  | Dezentrales Lüftungsgerät mit Wärmerückgewinnung | Dezentrales RLT Gerät mit sehr hoher Wärmerückgewinnung. Mit Enthalpie-Wärmetauscher, Außen- und Fortluftanschlüsse links, kanalgeführt, Ausblas oben ohne beschichtete Paneelen (3x2), CO2-Sensor im Gerät integriert. Mit App zur mobilen Geräte-Ansteuerung | 4012799412700 | 84195080 | X | 14753 | EUR | Listenpreis ohne MwSt. | 1 Stück | 22410104 | EC011286 | 6 | 17 | 200 | 250 | 2100 | 482 | 800 | 2250 | 950 | 950 | MAICO Ventilatoren
0041.0271 | geniovent.x 900 F L-E-SU-K |  | Dezentrales Lüftungsgerät mit Wärmerückgewinnung | Dezentrales RLT Gerät mit sehr hoher Wärmerückgewinnung. Mit Enthalpie-Wärmetauscher, Außen- und Fortluftanschlüsse links, kanalgeführt, Ausblas unten ohne beschichtete Paneelen (3x2), CO2-Sensor im Gerät integriert. Mit App zur mobilen Geräte-Ansteuerung | 4012799412717 | 84195080 | X | 14753 | EUR | Listenpreis ohne MwSt. | 1 Stück | 22410104 | EC011286 | 6 | 17 | 200 | 250 | 2100 | 482 | 800 | 2250 | 950 | 950 | MAICO Ventilatoren
0041.0256 | geniovent.x 900 F R-G-SO |  | Dezentrales Lüftungsgerät mit Wärmerückgewinnung | Dezentrales RLT Gerät mit sehr hoher Wärmerückgewinnung. Mit Kreuz-Gegenstrom-Wärmetauscher und Vorheizregister, Außen- und Fortluftanschlüsse rechts, Ausblas oben, CO2-Sensor im Gerät integriert. Mit App zur mobilen Geräte-Ansteuerung | 4012799412564 | 84195080 | X | 13469 | EUR | Listenpreis ohne MwSt. | 1 Stück | 22410104 | EC011286 | 6 | 17 | 200 | 250 | 2115 | 482 | 831 | 2250 | 950 | 950 | MAICO Ventilatoren
0041.0257 | geniovent.x 900 F R-G-SU |  | Dezentrales Lüftungsgerät mit Wärmerückgewinnung | Dezentrales RLT Gerät mit sehr hoher Wärmerückgewinnung. Mit Kreuz-Gegenstrom-Wärmetauscher und Vorheizregister, Außen- und Fortluftanschlüsse rechts, Ausblas oben, CO2-Sensor im Gerät integriert. Mit App zur mobilen Geräte-Ansteuerung | 4012799412571 | 84195080 | X | 13469 | EUR | Listenpreis ohne MwSt. | 1 Stück | 22410104 | EC011286 | 6 | 17 | 200 | 250 | 2115 | 482 | 831 | 2250 | 950 | 950 | MAICO Ventilatoren
0041.0258 | geniovent.x 900 F R-G-SO-K |  | Dezentrales Lüftungsgerät mit Wärmerückgewinnung | Dezentrales RLT Gerät mit sehr hoher Wärmerückgewinnung. Mit Kreuz-Gegenstrom-Wärmetauscher und Vorheizregister, Außen- und Fortluftanschlüsse rechts, Ausblas oben, CO2-Sensor im Gerät integriert. Mit App zur mobilen Geräte-Ansteuerung | 4012799412588 | 84195080 | X | 13249 | EUR | Listenpreis ohne MwSt. | 1 Stück | 22410104 | EC011286 | 6 | 17 | 200 | 250 | 2100 | 482 | 800 | 2250 | 950 | 950 | MAICO Ventilatoren
0041.0259 | geniovent.x 900 F R-G-SU-K |  | Dezentrales Lüftungsgerät mit Wärmerückgewinnung | Dezentrales RLT Gerät mit sehr hoher Wärmerückgewinnung. Mit Kreuz-Gegenstrom-Wärmetauscher und Vorheizregister, Außen- und Fortluftanschlüsse rechts, Ausblas oben, CO2-Sensor im Gerät integriert. Mit App zur mobilen Geräte-Ansteuerung | 4012799412595 | 84195080 | X | 13249 | EUR | Listenpreis ohne MwSt. | 1 Stück | 22410104 | EC011286 | 6 | 17 | 200 | 250 | 2100 | 482 | 800 | 2250 | 950 | 950 | MAICO Ventilatoren
0041.0264 | geniovent.x 900 F R-E-SO |  | Dezentrales Lüftungsgerät mit Wärmerückgewinnung | Dezentrales RLT Gerät mit sehr hoher Wärmerückgewinnung. Mit Enthalpie-Wärmetauscher, Außen- und Fortluftanschlüsse rechts, Ausblas oben, CO2-Sensor im Gerät integriert. Mit App zur mobilen Geräte-Ansteuerung | 4012799412649 | 84195080 | X | 14980 | EUR | Listenpreis ohne MwSt. | 1 Stück | 22410104 | EC011286 | 6 | 17 | 200 | 250 | 2115 | 482 | 831 | 2250 | 950 | 950 | MAICO Ventilatoren
0041.0265 | geniovent.x 900 F R-E-SU |  | Dezentrales Lüftungsgerät mit Wärmerückgewinnung | Dezentrales RLT Gerät mit sehr hoher Wärmerückgewinnung. Mit Enthalpie-Wärmetauscher, Außen- und Fortluftanschlüsse rechts, Ausblas unten, CO2-Sensor im Gerät integriert. Mit App zur mobilen Geräte-Ansteuerung | 4012799412656 | 84195080 | X | 14980 | EUR | Listenpreis ohne MwSt. | 1 Stück | 22410104 | EC011286 | 6 | 17 | 200 | 250 | 2115 | 482 | 831 | 2250 | 950 | 950 | MAICO Ventilatoren
0041.0266 | geniovent.x 900 F R-E-SO-K |  | Dezentrales Lüftungsgerät mit Wärmerückgewinnung | Dezentrales RLT Gerät mit sehr hoher Wärmerückgewinnung. Mit Enthalpie-Wärmetauscher, Außen- und Fortluftanschlüsse rechts, kanalgeführt, Ausblas oben ohne beschichtete Paneelen (3x2), CO2-Sensor im Gerät integriert. Mit App zur mobilen Geräte-Ansteuerung | 4012799412663 | 84195080 | X | 14753 | EUR | Listenpreis ohne MwSt. | 1 Stück | 22410104 | EC011286 | 6 | 17 | 200 | 250 | 2100 | 482 | 800 | 2250 | 950 | 950 | MAICO Ventilatoren
0041.0267 | geniovent.x 900 F R-E-SU-K |  | Dezentrales Lüftungsgerät mit Wärmerückgewinnung | Dezentrales RLT Gerät mit sehr hoher Wärmerückgewinnung. Mit Enthalpie-Wärmetauscher, Außen- und Fortluftanschlüsse rechts, kanalgeführt, Ausblas unten ohne beschichtete Paneelen (3x2), CO2-Sensor im Gerät integriert. Mit App zur mobilen Geräte-Ansteuerung | 4012799412670 | 84195080 | X | 14753 | EUR | Listenpreis ohne MwSt. | 1 Stück | 22410104 | EC011286 | 6 | 17 | 200 | 250 | 2100 | 482 | 800 | 2250 | 950 | 950 | MAICO Ventilatoren
0041.0272 | geniovent.x 600 S DL-G-K3 |  | Dezentrales Lüftungsgerät mit Wärmerückgewinnung | Dezentrales RLT Gerät in reinweiß ähnlich RAL 9010 mit sehr hoher Wärmerückgewinnung. Mit Kreuz-Gegenstrom-Wärmetauscher und Vorheizregister, Anschluss nach oben, Außenluft links, Zu- und Abluft über Kanal, CO2-Sensor im Gerät integriert. Mit App zur mobilen Geräte-Ansteuerung | 4012799412724 | 84195080 | X | 13601 | EUR | Listenpreis ohne MwSt. | 1 Stück | 22410104 | EC011286 | 6 | 17 | 240 | 290 | 1500 | 2018 | 600 | 1750 | 800 | 2330 | MAICO Ventilatoren
0041.0273 | geniovent.x 600 S DR-G-K3 |  | Dezentrales Lüftungsgerät mit Wärmerückgewinnung | Dezentrales RLT Gerät in reinweiß ähnlich RAL 9010 mit sehr hoher Wärmerückgewinnung. Mit Kreuz-Gegenstrom-Wärmetauscher und Vorheizregister, Anschluss nach oben, Außenluft rechts, Zu- und Abluft über Kanal, CO2-Sensor im Gerät integriert. Mit App zur mobilen Geräte-Ansteuerung | 4012799412731 | 84195080 | X | 13601 | EUR | Listenpreis ohne MwSt. | 1 Stück | 22410104 | EC011286 | 6 | 17 | 240 | 290 | 1500 | 2018 | 600 | 1750 | 800 | 2330 | MAICO Ventilatoren
0041.0276 | geniovent.x 600 S DL-E-K3 |  | Dezentrales Lüftungsgerät mit Wärmerückgewinnung | Dezentrales RLT Gerät in reinweiß ähnlich RAL 9010 mit sehr hoher Wärmerückgewinnung. Mit Enthalpie-Wärmetauscher, Anschluss nach oben, Außenluft links, Zu- und Abluft über Kanal, CO2-Sensor im Gerät integriert. Mit App zur mobilen Geräte-Ansteuerung | 4012799412762 | 84195080 | X | 14522 | EUR | Listenpreis ohne MwSt. | 1 Stück | 22410104 | EC011286 | 6 | 17 | 240 | 290 | 1500 | 2018 | 600 | 1750 | 800 | 2330 | MAICO Ventilatoren
0041.0277 | geniovent.x 600 S DR-E-K3 |  | Dezentrales Lüftungsgerät mit Wärmerückgewinnung | Dezentrales RLT Gerät in reinweiß ähnlich RAL 9010 mit sehr hoher Wärmerückgewinnung. Mit Enthalpie-Wärmetauscher, Anschluss nach oben, Außenluft rechts, Zu- und Abluft über Kanal, CO2-Sensor im Gerät integriert. Mit App zur mobilen Geräte-Ansteuerung | 4012799412779 | 84195080 | X | 14522 | EUR | Listenpreis ohne MwSt. | 1 Stück | 22410104 | EC011286 | 6 | 17 | 240 | 290 | 1500 | 2018 | 600 | 1750 | 800 | 2330 | MAICO Ventilatoren
0041.0274 | geniovent.x 600 S BL-G-K3 |  | Dezentrales Lüftungsgerät mit Wärmerückgewinnung | Dezentrales RLT Gerät in reinweiß ähnlich RAL 9010 mit sehr hoher Wärmerückgewinnung. Mit Kreuz-Gegenstrom-Wärmetauscher und Vorheizregister, Anschluss durch Brüstung, Außenluft links, Fortluft oben, Zu- und Abluft über Kanal, CO2-Sensor im Gerät integriert. Mit App zur mobilen Geräte-Ansteuerung | 4012799412748 | 84195080 | X | 13601 | EUR | Listenpreis ohne MwSt. | 1 Stück | 22410104 | EC011286 | 6 | 17 | 240 | 290 | 1500 | 2018 | 600 | 1750 | 800 | 2330 | MAICO Ventilatoren
0041.0275 | geniovent.x 600 S BR-G-K3 |  | Dezentrales Lüftungsgerät mit Wärmerückgewinnung | Dezentrales RLT Gerät in reinweiß ähnlich RAL 9010 mit sehr hoher Wärmerückgewinnung. Mit Kreuz-Gegenstrom-Wärmetauscher und Vorheizregister, Anschluss durch Brüstung, Außenluft rechts, Fortluft oben, Zu- und Abluft über Kanal, CO2-Sensor im Gerät integriert. Mit App zur mobilen Geräte-Ansteuerung | 4012799412755 | 84195080 | X | 13601 | EUR | Listenpreis ohne MwSt. | 1 Stück | 22410104 | EC011286 | 6 | 17 | 240 | 290 | 1500 | 2018 | 600 | 1750 | 800 | 2330 | MAICO Ventilatoren
0041.0278 | geniovent.x 600 S BL-E-K3 |  | Dezentrales Lüftungsgerät mit Wärmerückgewinnung | Dezentrales RLT Gerät in reinweiß ähnlich RAL 9010 mit sehr hoher Wärmerückgewinnung. Mit Enthalpie-Wärmetauscher, Anschluss durch Brüstung, Außenluft links, Fortluft oben, Zu- und Abluft über Kanal, CO2-Sensor im Gerät integriert. Mit App zur mobilen Geräte-Ansteuerung | 4012799412786 | 84195080 | X | 14522 | EUR | Listenpreis ohne MwSt. | 1 Stück | 22410104 | EC011286 | 6 | 17 | 240 | 290 | 1500 | 2018 | 600 | 1750 | 800 | 2330 | MAICO Ventilatoren
0041.0279 | geniovent.x 600 S BR-E-K3 |  | Dezentrales Lüftungsgerät mit Wärmerückgewinnung | Dezentrales RLT Gerät in reinweiß ähnlich RAL 9010 mit sehr hoher Wärmerückgewinnung. Mit Enthalpie-Wärmetauscher, Anschluss durch Brüstung, Außenluft rechts, Fortluft oben, Zu- und Abluft über Kanal, CO2-Sensor im Gerät integriert. Mit App zur mobilen Geräte-Ansteuerung | 4012799412793 | 84195080 | X | 14522 | EUR | Listenpreis ohne MwSt. | 1 Stück | 22410104 | EC011286 | 6 | 17 | 240 | 290 | 1500 | 2018 | 600 | 1750 | 800 | 2330 | MAICO Ventilatoren
0041.0280 | geniovent.x 900 S DL-G-K3 |  | Dezentrales Lüftungsgerät mit Wärmerückgewinnung | Dezentrales RLT Gerät in reinweiß ähnlich RAL 9010 mit sehr hoher Wärmerückgewinnung. Mit Kreuz-Gegenstrom-Wärmetauscher und Vorheizregister, Anschluss nach oben, Außenluft links, Zu- und Abluft über Kanal, CO2-Sensor im Gerät integriert. Mit App zur mobilen Geräte-Ansteuerung | 4012799412809 | 84195080 | X | 14669 | EUR | Listenpreis ohne MwSt. | 1 Stück | 22410104 | EC011286 | 6 | 17 | 240 | 300 | 1500 | 2018 | 600 | 1750 | 800 | 2330 | MAICO Ventilatoren
0041.0281 | geniovent.x 900 S DR-G-K3 |  | Dezentrales Lüftungsgerät mit Wärmerückgewinnung | Dezentrales RLT Gerät in reinweiß ähnlich RAL 9010 mit sehr hoher Wärmerückgewinnung. Mit Kreuz-Gegenstrom-Wärmetauscher und Vorheizregister, Anschluss nach oben, Außenluft rechts, Zu- und Abluft über Kanal, CO2-Sensor im Gerät integriert. Mit App zur mobilen Geräte-Ansteuerung | 4012799412816 | 84195080 | X | 14669 | EUR | Listenpreis ohne MwSt. | 1 Stück | 22410104 | EC011286 | 6 | 17 | 240 | 300 | 1500 | 2018 | 600 | 1750 | 800 | 2330 | MAICO Ventilatoren
0041.0284 | geniovent.x 900 S DL-E-K3 |  | Dezentrales Lüftungsgerät mit Wärmerückgewinnung | Dezentrales RLT Gerät in reinweiß ähnlich RAL 9010 mit sehr hoher Wärmerückgewinnung. Mit Enthalpie-Wärmetauscher, Anschluss nach oben, Außenluft links, Zu- und Abluft über Kanal, CO2-Sensor im Gerät integriert. Mit App zur mobilen Geräte-Ansteuerung | 4012799412847 | 84195080 | X | 16054 | EUR | Listenpreis ohne MwSt. | 1 Stück | 22410104 | EC011286 | 6 | 17 | 240 | 300 | 1500 | 2018 | 600 | 1750 | 800 | 2330 | MAICO Ventilatoren
0041.0285 | geniovent.x 900 S DR-E-K3 |  | Dezentrales Lüftungsgerät mit Wärmerückgewinnung | Dezentrales RLT Gerät in reinweiß ähnlich RAL 9010 mit sehr hoher Wärmerückgewinnung. Mit Enthalpie-Wärmetauscher, Anschluss nach oben, Außenluft rechts, Zu- und Abluft über Kanal, CO2-Sensor im Gerät integriert. Mit App zur mobilen Geräte-Ansteuerung | 4012799412854 | 84195080 | X | 16054 | EUR | Listenpreis ohne MwSt. | 1 Stück | 22410104 | EC011286 | 6 | 17 | 240 | 300 | 1500 | 2018 | 600 | 1750 | 800 | 2330 | MAICO Ventilatoren
0041.0282 | geniovent.x 900 S BL-G-K3 |  | Dezentrales Lüftungsgerät mit Wärmerückgewinnung | Dezentrales RLT Gerät in reinweiß ähnlich RAL 9010 mit sehr hoher Wärmerückgewinnung. Mit Kreuz-Gegenstrom-Wärmetauscher und Vorheizregister, Anschluss durch Brüstung, Außenluft links, Fortluft oben, Zu- und Abluft über Kanal, CO2-Sensor im Gerät integriert. Mit App zur mobilen Geräte-Ansteuerung | 4012799412823 | 84195080 | X | 14669 | EUR | Listenpreis ohne MwSt. | 1 Stück | 22410104 | EC011286 | 6 | 17 | 240 | 300 | 1500 | 2018 | 600 | 1750 | 800 | 2330 | MAICO Ventilatoren
0041.0283 | geniovent.x 900 S BR-G-K3 |  | Dezentrales Lüftungsgerät mit Wärmerückgewinnung | Dezentrales RLT Gerät in reinweiß ähnlich RAL 9010 mit sehr hoher Wärmerückgewinnung. Mit Kreuz-Gegenstrom-Wärmetauscher und Vorheizregister, Anschluss durch Brüstung, Außenluft rechts, Fortluft oben, Zu- und Abluft über Kanal, CO2-Sensor im Gerät integriert. Mit App zur mobilen Geräte-Ansteuerung | 4012799412830 | 84195080 | X | 14669 | EUR | Listenpreis ohne MwSt. | 1 Stück | 22410104 | EC011286 | 6 | 17 | 240 | 300 | 1500 | 2018 | 600 | 1750 | 800 | 2330 | MAICO Ventilatoren
0041.0286 | geniovent.x 900 S BL-E-K3 |  | Dezentrales Lüftungsgerät mit Wärmerückgewinnung | Dezentrales RLT Gerät in reinweiß ähnlich RAL 9010 mit sehr hoher Wärmerückgewinnung. Mit Enthalpie-Wärmetauscher, Anschluss durch Brüstung, Außenluft links, Fortluft oben, Zu- und Abluft über Kanal, CO2-Sensor im Gerät integriert. Mit App zur mobilen Geräte-Ansteuerung | 4012799412861 | 84195080 | X | 16054 | EUR | Listenpreis ohne MwSt. | 1 Stück | 22410104 | EC011286 | 6 | 17 | 240 | 300 | 1500 | 2018 | 600 | 1750 | 800 | 2330 | MAICO Ventilatoren
0041.0287 | geniovent.x 900 S BR-E-K3 |  | Dezentrales Lüftungsgerät mit Wärmerückgewinnung | Dezentrales RLT Gerät in reinweiß ähnlich RAL 9010 mit sehr hoher Wärmerückgewinnung. Mit Enthalpie-Wärmetauscher, Anschluss durch Brüstung, Außenluft rechts, Fortluft oben, Zu- und Abluft über Kanal, CO2-Sensor im Gerät integriert. Mit App zur mobilen Geräte-Ansteuerung | 4012799412878 | 84195080 | X | 16054 | EUR | Listenpreis ohne MwSt. | 1 Stück | 22410104 | EC011286 | 6 | 17 | 240 | 300 | 1500 | 2018 | 600 | 1750 | 800 | 2330 | MAICO Ventilatoren
0040.2402 | PP+400 | Neuheit | Dezentrales modulares Push-Pull-System | Dezentrales modulares Push-Pull-System mit Wärmerückgewinnung, bis 425 m³/h nominal | 4012799322689 | 84195080 | X | 5875 | EUR | Listenpreis ohne MwSt. | 1 Stück | 22410104 | EC011286 | 6 | 18 | 170 | 190 | 4900 | 360 | 600 | 1500 | 500 | 700 | MAICO Ventilatoren
0040.2403 | PP+600 | Neuheit | Dezentrales modulares Push-Pull-System | Dezentrales modulares Push-Pull-System mit Wärmerückgewinnung, bis 640 m³/h nominal | 4012799322696 | 84195080 | X | 6500 | EUR | Listenpreis ohne MwSt. | 1 Stück | 22410104 | EC011286 | 6 | 18 | 211 | 230 | 6100 | 360 | 600 | 1500 | 500 | 700 | MAICO Ventilatoren
0040.2404 | PP+800 | Neuheit | Dezentrales modulares Push-Pull-System | Dezentrales modulares Push-Pull-System mit Wärmerückgewinnung, bis 850 m³/h nominal | 4012799322702 | 84195080 | X | 7750 | EUR | Listenpreis ohne MwSt. | 1 Stück | 22410104 | EC011286 | 6 | 18 | 252 | 280 | 7300 | 360 | 600 | 1500 | 500 | 700 | MAICO Ventilatoren
0040.2405 | PP+1000 | Neuheit | Dezentrales modulares Push-Pull-System | Dezentrales modulares Push-Pull-System mit Wärmerückgewinnung, bis 1060 m³/h nominal | 4012799322719 | 84195080 | X | 9125 | EUR | Listenpreis ohne MwSt. | 1 Stück | 22410104 | EC011286 | 6 | 18 | 331 | 361 | 9700 | 360 | 600 | 1500 | 500 | 700 | MAICO Ventilatoren
0040.2860 | RLT FLAT 400 M4004H L Mode 3 | Neuheit | Zentrales raumlufttechnisches Kompaktgerät, flach | Zentrales raumlufttechnisches Kompaktgerät mit Wärmerückgewinnung in flacher Bauweise, druckkonstanter Betrieb bis 500 m³/h, Linksausführung, Kreuz-Gegenstrom-Wärmetauscher | 4012799320593 | 84195080 | X | 7845 | EUR | Listenpreis ohne MwSt. | 1 Stück | 22410104 | EC011286 | 6 | 19 | 70 | 110 | 1004 | 324 | 1335 | 1124 | 589 | 1555 | MAICO Ventilatoren
0040.2865 | RLT FLAT 400 M4004H R Mode 3 | Neuheit | Zentrales raumlufttechnisches Kompaktgerät, flach | Zentrales raumlufttechnisches Kompaktgerät mit Wärmerückgewinnung in flacher Bauweise, druckkonstanter Betrieb bis 500 m³/h, Rechtsausführung, Kreuz-Gegenstrom-Wärmetauscher | 4012799320647 | 84195080 | X | 7845 | EUR | Listenpreis ohne MwSt. | 1 Stück | 22410104 | EC011286 | 6 | 19 | 70 | 110 | 1004 | 324 | 1335 | 1124 | 589 | 1555 | MAICO Ventilatoren
0040.2861 | RLT FLAT 700 M4007H L Mode 3 | Neuheit | Zentrales raumlufttechnisches Kompaktgerät, flach | Zentrales raumlufttechnisches Kompaktgerät mit Wärmerückgewinnung in flacher Bauweise, druckkonstanter Betrieb bis 800 m³/h, Linksausführung, Kreuz-Gegenstrom-Wärmetauscher | 4012799320609 | 84195080 | X | 8013 | EUR | Listenpreis ohne MwSt. | 1 Stück | 22410104 | EC011286 | 6 | 19 | 84 | 126 | 1309 | 324 | 1335 | 1428 | 589 | 1555 | MAICO Ventilatoren
0040.2866 | RLT FLAT 700 M4007H R Mode 3 | Neuheit | Zentrales raumlufttechnisches Kompaktgerät, flach | Zentrales raumlufttechnisches Kompaktgerät mit Wärmerückgewinnung in flacher Bauweise, druckkonstanter Betrieb bis 800 m³/h, Rechtsausführung, Kreuz-Gegenstrom-Wärmetauscher | 4012799320654 | 84195080 | X | 8013 | EUR | Listenpreis ohne MwSt. | 1 Stück | 22410104 | EC011286 | 6 | 19 | 84 | 126 | 1309 | 324 | 1335 | 1428 | 589 | 1555 | MAICO Ventilatoren
0040.2862 | RLT FLAT 1200 M4012H L Mode 3 | Neuheit | Zentrales raumlufttechnisches Kompaktgerät, flach | Zentrales raumlufttechnisches Kompaktgerät mit Wärmerückgewinnung in flacher Bauweise, druckkonstanter Betrieb bis 1400 m³/h, Linksausführung, Kreuz-Gegenstrom-Wärmetauscher | 4012799320616 | 84195080 | X | 10046 | EUR | Listenpreis ohne MwSt. | 1 Stück | 22410104 | EC011286 | 6 | 19 | 132 | 176 | 1405 | 365 | 1425 | 1524 | 630 | 1645 | MAICO Ventilatoren
0040.2867 | RLT FLAT 1200 M4012H R Mode 3 | Neuheit | Zentrales raumlufttechnisches Kompaktgerät, flach | Zentrales raumlufttechnisches Kompaktgerät mit Wärmerückgewinnung in flacher Bauweise, druckkonstanter Betrieb bis 1400 m³/h, Rechtsausführung, Kreuz-Gegenstrom-Wärmetauscher | 4012799320661 | 84195080 | X | 10046 | EUR | Listenpreis ohne MwSt. | 1 Stück | 22410104 | EC011286 | 6 | 19 | 132 | 176 | 1405 | 365 | 1425 | 1524 | 630 | 1645 | MAICO Ventilatoren
0040.2863 | RLT FLAT 2000 M4020H L Mode 3 | Neuheit | Zentrales raumlufttechnisches Kompaktgerät, flach | Zentrales raumlufttechnisches Kompaktgerät mit Wärmerückgewinnung in flacher Bauweise, druckkonstanter Betrieb bis 2300 m³/h, Linksausführung, Kreuz-Gegenstrom-Wärmetauscher | 4012799320623 | 84195080 | X | 11247 | EUR | Listenpreis ohne MwSt. | 1 Stück | 22410104 | EC011286 | 6 | 19 | 196 | 240 | 1704 | 406 | 1817 | 1824 | 671 | 2037 | MAICO Ventilatoren
0040.2868 | RLT FLAT 2000 M4020H R Mode 3 | Neuheit | Zentrales raumlufttechnisches Kompaktgerät, flach | Zentrales raumlufttechnisches Kompaktgerät mit Wärmerückgewinnung in flacher Bauweise, druckkonstanter Betrieb bis 2300 m³/h, Rechtsausführung, Kreuz-Gegenstrom-Wärmetauscher | 4012799320678 | 84195080 | X | 11247 | EUR | Listenpreis ohne MwSt. | 1 Stück | 22410104 | EC011286 | 6 | 19 | 196 | 240 | 1704 | 406 | 1817 | 1824 | 671 | 2037 | MAICO Ventilatoren
0040.2864 | RLT FLAT 2700 M4027H L Mode 3 | Neuheit | Zentrales raumlufttechnisches Kompaktgerät, flach | Zentrales raumlufttechnisches Kompaktgerät mit Wärmerückgewinnung in flacher Bauweise, druckkonstanter Betrieb bis 3000 m³/h, Linksausführung, Kreuz-Gegenstrom-Wärmetauscher | 4012799320630 | 84195080 | X | 13359 | EUR | Listenpreis ohne MwSt. | 1 Stück | 22410104 | EC011286 | 6 | 19 | 283 | 333 | 2053 | 488 | 1899 | 2174 | 753 | 2119 | MAICO Ventilatoren
0040.2869 | RLT FLAT 2700 M4027H R Mode 3 | Neuheit | Zentrales raumlufttechnisches Kompaktgerät, flach | Zentrales raumlufttechnisches Kompaktgerät mit Wärmerückgewinnung in flacher Bauweise, druckkonstanter Betrieb bis 3000 m³/h, Rechtsausführung, Kreuz-Gegenstrom-Wärmetauscher | 4012799320685 | 84195080 | X | 13359 | EUR | Listenpreis ohne MwSt. | 1 Stück | 22410104 | EC011286 | 6 | 19 | 283 | 333 | 2053 | 488 | 1899 | 2174 | 753 | 2119 | MAICO Ventilatoren
0040.2880 | RLT FLAT 400 M4004H L Mode 4 | Neuheit | Zentrales raumlufttechnisches Kompaktgerät, flach | Zentrales raumlufttechnisches Kompaktgerät mit Wärmerückgewinnung in flacher Bauweise, volumenstromkonstanter Betrieb bis 500 m³/h, Linksausführung, Kreuz-Gegenstrom-Wärmetauscher | 4012799320791 | 84195080 | X | 8136 | EUR | Listenpreis ohne MwSt. | 1 Stück | 22410104 | EC011286 | 6 | 19 | 70 | 110 | 1004 | 324 | 1335 | 1124 | 589 | 1555 | MAICO Ventilatoren
0040.2885 | RLT FLAT 400 M4004H R Mode 4 | Neuheit | Zentrales raumlufttechnisches Kompaktgerät, flach | Zentrales raumlufttechnisches Kompaktgerät mit Wärmerückgewinnung in flacher Bauweise, volumenstromkonstanter Betrieb bis 500 m³/h, Rechtsausführung, Kreuz-Gegenstrom-Wärmetauscher | 4012799320845 | 84195080 | X | 8136 | EUR | Listenpreis ohne MwSt. | 1 Stück | 22410104 | EC011286 | 6 | 19 | 70 | 110 | 1004 | 324 | 1335 | 1124 | 589 | 1555 | MAICO Ventilatoren
0040.2881 | RLT FLAT 700 M4007H L Mode 4 | Neuheit | Zentrales raumlufttechnisches Kompaktgerät, flach | Zentrales raumlufttechnisches Kompaktgerät mit Wärmerückgewinnung in flacher Bauweise, volumenstromkonstanter Betrieb bis 800 m³/h, Linksausführung, Kreuz-Gegenstrom-Wärmetauscher | 4012799320807 | 84195080 | X | 8303 | EUR | Listenpreis ohne MwSt. | 1 Stück | 22410104 | EC011286 | 6 | 19 | 84 | 126 | 1309 | 324 | 1335 | 1428 | 589 | 1555 | MAICO Ventilatoren
0040.2886 | RLT FLAT 700 M4007H R Mode 4 | Neuheit | Zentrales raumlufttechnisches Kompaktgerät, flach | Zentrales raumlufttechnisches Kompaktgerät mit Wärmerückgewinnung in flacher Bauweise, volumenstromkonstanter Betrieb bis 800 m³/h, Rechtsausführung, Kreuz-Gegenstrom-Wärmetauscher | 4012799320852 | 84195080 | X | 8303 | EUR | Listenpreis ohne MwSt. | 1 Stück | 22410104 | EC011286 | 6 | 19 | 84 | 126 | 1309 | 324 | 1335 | 1428 | 589 | 1555 | MAICO Ventilatoren
0040.2882 | RLT FLAT 1200 M4012H L Mode 4 | Neuheit | Zentrales raumlufttechnisches Kompaktgerät, flach | Zentrales raumlufttechnisches Kompaktgerät mit Wärmerückgewinnung in flacher Bauweise, volumenstromkonstanter Betrieb bis 1400 m³/h, Linksausführung, Kreuz-Gegenstrom-Wärmetauscher | 4012799320814 | 84195080 | X | 10336 | EUR | Listenpreis ohne MwSt. | 1 Stück | 22410104 | EC011286 | 6 | 19 | 132 | 176 | 1405 | 365 | 1425 | 1524 | 630 | 1645 | MAICO Ventilatoren
0040.2887 | RLT FLAT 1200 M4012H R Mode 4 | Neuheit | Zentrales raumlufttechnisches Kompaktgerät, flach | Zentrales raumlufttechnisches Kompaktgerät mit Wärmerückgewinnung in flacher Bauweise, volumenstromkonstanter Betrieb bis 1400 m³/h, Rechtsausführung, Kreuz-Gegenstrom-Wärmetauscher | 4012799320869 | 84195080 | X | 10336 | EUR | Listenpreis ohne MwSt. | 1 Stück | 22410104 | EC011286 | 6 | 19 | 132 | 176 | 1405 | 365 | 1425 | 1524 | 630 | 1645 | MAICO Ventilatoren
0040.2883 | RLT FLAT 2000 M4020H L Mode 4 | Neuheit | Zentrales raumlufttechnisches Kompaktgerät, flach | Zentrales raumlufttechnisches Kompaktgerät mit Wärmerückgewinnung in flacher Bauweise, volumenstromkonstanter Betrieb bis 2300 m³/h, Linksausführung, Kreuz-Gegenstrom-Wärmetauscher | 4012799320821 | 84195080 | X | 11537 | EUR | Listenpreis ohne MwSt. | 1 Stück | 22410104 | EC011286 | 6 | 19 | 196 | 240 | 1704 | 406 | 1817 | 1824 | 671 | 2037 | MAICO Ventilatoren
0040.2888 | RLT FLAT 2000 M4020H R Mode 4 | Neuheit | Zentrales raumlufttechnisches Kompaktgerät, flach | Zentrales raumlufttechnisches Kompaktgerät mit Wärmerückgewinnung in flacher Bauweise, volumenstromkonstanter Betrieb bis 2300 m³/h, Rechtsausführung, Kreuz-Gegenstrom-Wärmetauscher | 4012799320876 | 84195080 | X | 11537 | EUR | Listenpreis ohne MwSt. | 1 Stück | 22410104 | EC011286 | 6 | 19 | 196 | 240 | 1704 | 406 | 1817 | 1824 | 671 | 2037 | MAICO Ventilatoren
0040.2884 | RLT FLAT 2700 M4027H L Mode 4 | Neuheit | Zentrales raumlufttechnisches Kompaktgerät, flach | Zentrales raumlufttechnisches Kompaktgerät mit Wärmerückgewinnung in flacher Bauweise, volumenstromkonstanter Betrieb bis 3000 m³/h, Linksausführung, Kreuz-Gegenstrom-Wärmetauscher | 4012799320838 | 84195080 | X | 13649 | EUR | Listenpreis ohne MwSt. | 1 Stück | 22410104 | EC011286 | 6 | 19 | 283 | 333 | 2053 | 488 | 1899 | 2174 | 753 | 2119 | MAICO Ventilatoren
0040.2889 | RLT FLAT 2700 M4027H R Mode 4 | Neuheit | Zentrales raumlufttechnisches Kompaktgerät, flach | Zentrales raumlufttechnisches Kompaktgerät mit Wärmerückgewinnung in flacher Bauweise, volumenstromkonstanter Betrieb bis 3000 m³/h, Rechtsausführung, Kreuz-Gegenstrom-Wärmetauscher | 4012799320883 | 84195080 | X | 13649 | EUR | Listenpreis ohne MwSt. | 1 Stück | 22410104 | EC011286 | 6 | 19 | 283 | 333 | 2053 | 488 | 1899 | 2174 | 753 | 2119 | MAICO Ventilatoren
0040.2900 | RLT FLAT 400 M4004H L Mode 5 | Neuheit | Zentrales raumlufttechnisches Kompaktgerät, flach | Zentrales raumlufttechnisches Kompaktgerät mit Wärmerückgewinnung in flacher Bauweise, bedarfsgeführter, volumenstromkonstanter Betrieb über CO²-Sensor bis 500 m³/h, Linksausführung, Kreuz-Gegenstrom-Wärmetauscher | 4012799320999 | 84195080 | X | 8674 | EUR | Listenpreis ohne MwSt. | 1 Stück | 22410104 | EC011286 | 6 | 19 | 70 | 110 | 1004 | 324 | 1335 | 1124 | 589 | 1555 | MAICO Ventilatoren
0040.2905 | RLT FLAT 400 M4004H R Mode 5 | Neuheit | Zentrales raumlufttechnisches Kompaktgerät, flach | Zentrales raumlufttechnisches Kompaktgerät mit Wärmerückgewinnung in flacher Bauweise, bedarfsgeführter, volumenstromkonstanter Betrieb über CO²-Sensor bis 500 m³/h, Rechtsausführung, Kreuz-Gegenstrom-Wärmetauscher | 4012799321040 | 84195080 | X | 8674 | EUR | Listenpreis ohne MwSt. | 1 Stück | 22410104 | EC011286 | 6 | 19 | 70 | 110 | 1004 | 324 | 1335 | 1124 | 589 | 1555 | MAICO Ventilatoren
0040.2901 | RLT FLAT 700 M4007H L Mode 5 | Neuheit | Zentrales raumlufttechnisches Kompaktgerät, flach | Zentrales raumlufttechnisches Kompaktgerät mit Wärmerückgewinnung in flacher Bauweise, bedarfsgeführter, volumenstromkonstanter Betrieb über CO²-Sensor bis 800 m³/h, Linksausführung, Kreuz-Gegenstrom-Wärmetauscher | 4012799321002 | 84195080 | X | 8842 | EUR | Listenpreis ohne MwSt. | 1 Stück | 22410104 | EC011286 | 6 | 19 | 84 | 126 | 1309 | 324 | 1335 | 1428 | 589 | 1555 | MAICO Ventilatoren
0040.2906 | RLT FLAT 700 M4007H R Mode 5 | Neuheit | Zentrales raumlufttechnisches Kompaktgerät, flach | Zentrales raumlufttechnisches Kompaktgerät mit Wärmerückgewinnung in flacher Bauweise, bedarfsgeführter, volumenstromkonstanter Betrieb über CO²-Sensor bis 800 m³/h, Rechtsausführung, Kreuz-Gegenstrom-Wärmetauscher | 4012799321057 | 84195080 | X | 8842 | EUR | Listenpreis ohne MwSt. | 1 Stück | 22410104 | EC011286 | 6 | 19 | 84 | 126 | 1309 | 324 | 1335 | 1428 | 589 | 1555 | MAICO Ventilatoren
0040.2902 | RLT FLAT 1200 M4012H L Mode 5 | Neuheit | Zentrales raumlufttechnisches Kompaktgerät, flach | Zentrales raumlufttechnisches Kompaktgerät mit Wärmerückgewinnung in flacher Bauweise, bedarfsgeführter, volumenstromkonstanter Betrieb über CO²-Sensor bis 1400 m³/h, Linksausführung, Kreuz-Gegenstrom-Wärmetauscher | 4012799321019 | 84195080 | X | 10875 | EUR | Listenpreis ohne MwSt. | 1 Stück | 22410104 | EC011286 | 6 | 19 | 132 | 176 | 1405 | 365 | 1425 | 1524 | 630 | 1645 | MAICO Ventilatoren
0040.2907 | RLT FLAT 1200 M4012H R Mode 5 | Neuheit | Zentrales raumlufttechnisches Kompaktgerät, flach | Zentrales raumlufttechnisches Kompaktgerät mit Wärmerückgewinnung in flacher Bauweise, bedarfsgeführter, volumenstromkonstanter Betrieb über CO²-Sensor bis 1400 m³/h, Rechtsausführung, Kreuz-Gegenstrom-Wärmetauscher | 4012799321064 | 84195080 | X | 10875 | EUR | Listenpreis ohne MwSt. | 1 Stück | 22410104 | EC011286 | 6 | 19 | 132 | 176 | 1405 | 365 | 1425 | 1524 | 630 | 1645 | MAICO Ventilatoren
0040.2903 | RLT FLAT 2000 M4020H L Mode 5 | Neuheit | Zentrales raumlufttechnisches Kompaktgerät, flach | Zentrales raumlufttechnisches Kompaktgerät mit Wärmerückgewinnung in flacher Bauweise, bedarfsgeführter, volumenstromkonstanter Betrieb über CO²-Sensor bis 2300 m³/h, Linksausführung, Kreuz-Gegenstrom-Wärmetauscher | 4012799321026 | 84195080 | X | 12076 | EUR | Listenpreis ohne MwSt. | 1 Stück | 22410104 | EC011286 | 6 | 19 | 196 | 240 | 1704 | 406 | 1817 | 1824 | 671 | 2037 | MAICO Ventilatoren
0040.2908 | RLT FLAT 2000 M4020H R Mode 5 | Neuheit | Zentrales raumlufttechnisches Kompaktgerät, flach | Zentrales raumlufttechnisches Kompaktgerät mit Wärmerückgewinnung in flacher Bauweise, bedarfsgeführter, volumenstromkonstanter Betrieb über CO²-Sensor bis 2300 m³/h, Rechtsausführung, Kreuz-Gegenstrom-Wärmetauscher | 4012799321071 | 84195080 | X | 12076 | EUR | Listenpreis ohne MwSt. | 1 Stück | 22410104 | EC011286 | 6 | 19 | 196 | 240 | 1704 | 406 | 1817 | 1824 | 671 | 2037 | MAICO Ventilatoren
0040.2904 | RLT FLAT 2700 M4027H L Mode 5 | Neuheit | Zentrales raumlufttechnisches Kompaktgerät, flach | Zentrales raumlufttechnisches Kompaktgerät mit Wärmerückgewinnung in flacher Bauweise, bedarfsgeführter, volumenstromkonstanter Betrieb über CO²-Sensor bis 3000 m³/h, Linksausführung, Kreuz-Gegenstrom-Wärmetauscher | 4012799321033 | 84195080 | X | 14188 | EUR | Listenpreis ohne MwSt. | 1 Stück | 22410104 | EC011286 | 6 | 19 | 283 | 333 | 2053 | 488 | 1899 | 2174 | 753 | 2119 | MAICO Ventilatoren
0040.2909 | RLT FLAT 2700 M4027H R Mode 5 | Neuheit | Zentrales raumlufttechnisches Kompaktgerät, flach | Zentrales raumlufttechnisches Kompaktgerät mit Wärmerückgewinnung in flacher Bauweise, bedarfsgeführter, volumenstromkonstanter Betrieb über CO²-Sensor bis 3000 m³/h, Rechtsausführung, Kreuz-Gegenstrom-Wärmetauscher | 4012799321088 | 84195080 | X | 14188 | EUR | Listenpreis ohne MwSt. | 1 Stück | 22410104 | EC011286 | 6 | 19 | 283 | 333 | 2053 | 488 | 1899 | 2174 | 753 | 2119 | MAICO Ventilatoren
0043.2891 | ALZ M4004 | Neuheit | Mehrpreis für Alu-Zink-Beschichtung | Mehrpreis für Alu-Zink-Beschichtung, optional, verbessert die Korrosionsbeständigkeit für RLT FLAT 400, Bestellung mit RLT FLAT Zentralgerät notwendig | 4012799321903 | 76061292 | X | 171 | EUR | Listenpreis ohne MwSt. | 1 Stück | 22410992 | EC011606 | 6 | 19 | 1 | 1 | 1 | 1 | 1 | 1 | 1 | 1 | MAICO Ventilatoren
0043.2892 | ALZ M4007 | Neuheit | Mehrpreis für Alu-Zink-Beschichtung | Mehrpreis für Alu-Zink-Beschichtung, optional, verbessert die Korrosionsbeständigkeit für RLT FLAT 700, Bestellung mit RLT FLAT Zentralgerät notwendig | 4012799321910 | 76061292 | X | 205 | EUR | Listenpreis ohne MwSt. | 1 Stück | 22410992 | EC011606 | 6 | 19 | 1 | 1 | 1 | 1 | 1 | 1 | 1 | 1 | MAICO Ventilatoren
0043.2893 | ALZ M4012 | Neuheit | Mehrpreis für Alu-Zink-Beschichtung | Mehrpreis für Alu-Zink-Beschichtung, optional, verbessert die Korrosionsbeständigkeit für RLT FLAT 1200, Bestellung mit RLT FLAT Zentralgerät notwendig | 4012799321927 | 76061292 | X | 317 | EUR | Listenpreis ohne MwSt. | 1 Stück | 22410992 | EC011606 | 6 | 19 | 1 | 1 | 1 | 1 | 1 | 1 | 1 | 1 | MAICO Ventilatoren
0043.2894 | ALZ M4020 | Neuheit | Mehrpreis für Alu-Zink-Beschichtung | Mehrpreis für Alu-Zink-Beschichtung, optional, verbessert die Korrosionsbeständigkeit für RLT FLAT 2000, Bestellung mit RLT FLAT Zentralgerät notwendig | 4012799321934 | 76061292 | X | 471 | EUR | Listenpreis ohne MwSt. | 1 Stück | 22410992 | EC011606 | 6 | 19 | 1 | 1 | 1 | 1 | 1 | 1 | 1 | 1 | MAICO Ventilatoren
0043.2895 | ALZ M4027 | Neuheit | Mehrpreis für Alu-Zink-Beschichtung | Mehrpreis für Alu-Zink-Beschichtung, optional, verbessert die Korrosionsbeständigkeit für RLT FLAT 2700, Bestellung mit RLT FLAT Zentralgerät notwendig | 4012799321941 | 76061292 | X | 676 | EUR | Listenpreis ohne MwSt. | 1 Stück | 22410992 | EC011606 | 6 | 19 | 1 | 1 | 1 | 1 | 1 | 1 | 1 | 1 | MAICO Ventilatoren
0040.2500 | RLT 1200 MV4512HL-Mode 3 |  | Zentrales raumlufttechnisches Kompaktgerät | Zentrales raumlufttechnisches Kompaktgerät mit Wärmerückgewinnung. Ausführung: Horizontal mit Zu- und Abluftanschluss links, druckkonstanter Betrieb, mit Kreuz-Gegenstrom-Wärmetauscher, ohne Vorheizregister, ohne Nachheizregister, Fördervolumen bis 1200 m³/h | 4012799981442 | 84195080 | X | 11671 | EUR | Listenpreis ohne MwSt. | 1 Stück | 22410104 | EC011286 | 6 | 20 | 289 | 424 | 2190 | 780 | 1395 | 2310 | 940 | 1350 | MAICO Ventilatoren
0040.2506 | RLT 1200 MV4512HR-Mode 3 |  | Zentrales raumlufttechnisches Kompaktgerät | Zentrales raumlufttechnisches Kompaktgerät mit Wärmerückgewinnung. Ausführung: Horizontal mit Zu- und Abluftanschluss rechts, druckkonstanter Betrieb, mit Kreuz-Gegenstrom-Wärmetauscher, ohne Vorheizregister, ohne Nachheizregister Fördervolumen bis 1200 m³/h | 4012799981503 | 84195080 | X | 11671 | EUR | Listenpreis ohne MwSt. | 1 Stück | 22410104 | EC011286 | 6 | 20 | 289 | 424 | 2190 | 780 | 1395 | 2310 | 940 | 1350 | MAICO Ventilatoren
0040.2512 | RLT 1600 MV4516HL-Mode 3 |  | Zentrales raumlufttechnisches Kompaktgerät | Zentrales raumlufttechnisches Kompaktgerät mit Wärmerückgewinnung. Ausführung: Horizontal mit Zu- und Abluftanschluss links, druckkonstanter Betrieb, mit Kreuz-Gegenstrom-Wärmetauscher, ohne Vorheizregister, ohne Nachheizregister, Fördervolumen bis 1600 m³/h | 4012799981565 | 84195080 | X | 12792 | EUR | Listenpreis ohne MwSt. | 1 Stück | 22410104 | EC011286 | 6 | 20 | 299 | 435 | 2250 | 780 | 1395 | 2370 | 940 | 1350 | MAICO Ventilatoren
0040.2518 | RLT 1600 MV4516HR-Mode 3 |  | Zentrales raumlufttechnisches Kompaktgerät | Zentrales raumlufttechnisches Kompaktgerät mit Wärmerückgewinnung. Ausführung: Horizontal mit Zu- und Abluftanschluss rechts, druckkonstanter Betrieb, mit Kreuz-Gegenstrom-Wärmetauscher, ohne Vorheizregister, ohne Nachheizregister Fördervolumen bis 1600 m³/h | 4012799981626 | 84195080 | X | 12792 | EUR | Listenpreis ohne MwSt. | 1 Stück | 22410104 | EC011286 | 6 | 20 | 299 | 435 | 2250 | 780 | 1395 | 2370 | 940 | 1350 | MAICO Ventilatoren
0040.2524 | RLT 2300 MV4523HL-Mode 3 |  | Zentrales raumlufttechnisches Kompaktgerät | Zentrales raumlufttechnisches Kompaktgerät mit Wärmerückgewinnung. Ausführung: Horizontal mit Zu- und Abluftanschluss links, druckkonstanter Betrieb, mit Kreuz-Gegenstrom-Wärmetauscher, ohne Vorheizregister, ohne Nachheizregister, Fördervolumen bis 2300 m³/h | 4012799981688 | 84195080 | X | 14456 | EUR | Listenpreis ohne MwSt. | 1 Stück | 22410104 | EC011286 | 6 | 20 | 377 | 550 | 2395 | 910 | 1596 | 2515 | 1070 | 1550 | MAICO Ventilatoren
0040.2530 | RLT 2300 MV4523HR-Mode 3 |  | Zentrales raumlufttechnisches Kompaktgerät | Zentrales raumlufttechnisches Kompaktgerät mit Wärmerückgewinnung. Ausführung: Horizontal mit Zu- und Abluftanschluss rechts, druckkonstanter Betrieb, mit Kreuz-Gegenstrom-Wärmetauscher, ohne Vorheizregister, ohne Nachheizregister Fördervolumen bis 2300 m³/h | 4012799981749 | 84195080 | X | 14456 | EUR | Listenpreis ohne MwSt. | 1 Stück | 22410104 | EC011286 | 6 | 20 | 377 | 550 | 2395 | 910 | 1596 | 2515 | 1070 | 1550 | MAICO Ventilatoren
0040.2536 | RLT 4000 MV4540HL-Mode 3 |  | Zentrales raumlufttechnisches Kompaktgerät | Zentrales raumlufttechnisches Kompaktgerät mit Wärmerückgewinnung. Ausführung: Horizontal mit Zu- und Abluftanschluss links, druckkonstanter Betrieb, mit Kreuz-Gegenstrom-Wärmetauscher, ohne Vorheizregister, ohne Nachheizregister, Fördervolumen bis 4000 m³/h | 4012799981800 | 84195080 | X | 19446 | EUR | Listenpreis ohne MwSt. | 1 Stück | 22410104 | EC011286 | 6 | 20 | 607 | 820 | 2980 | 1230 | 1795 | 3100 | 1390 | 1750 | MAICO Ventilatoren
0040.2542 | RLT 4000 MV4540HR-Mode 3 |  | Zentrales raumlufttechnisches Kompaktgerät | Zentrales raumlufttechnisches Kompaktgerät mit Wärmerückgewinnung. Ausführung: Horizontal mit Zu- und Abluftanschluss rechts, druckkonstanter Betrieb, mit Kreuz-Gegenstrom-Wärmetauscher, ohne Vorheizregister, ohne Nachheizregister Fördervolumen bis 4000 m³/h | 4012799981862 | 84195080 | X | 19446 | EUR | Listenpreis ohne MwSt. | 1 Stück | 22410104 | EC011286 | 6 | 20 | 607 | 820 | 2980 | 1230 | 1795 | 3100 | 1390 | 1750 | MAICO Ventilatoren
0040.2548 | RLT 5500 MV4555HL-Mode 3 |  | Zentrales raumlufttechnisches Kompaktgerät | Zentrales raumlufttechnisches Kompaktgerät mit Wärmerückgewinnung. Ausführung: Horizontal mit Zu- und Abluftanschluss links, druckkonstanter Betrieb, mit Kreuz-Gegenstrom-Wärmetauscher, ohne Vorheizregister, ohne Nachheizregister, Fördervolumen bis 5500 m³/h | 4012799320043 | 84195080 | X | 22303 | EUR | Listenpreis ohne MwSt. | 1 Stück | 22410104 | EC011286 | 6 | 20 | 1047 | 1050 | 3240 | 1514 | 1915 | 3360 | 1674 | 1870 | MAICO Ventilatoren
0040.2554 | RLT 5500 MV4555HR-Mode 3 |  | Zentrales raumlufttechnisches Kompaktgerät | Zentrales raumlufttechnisches Kompaktgerät mit Wärmerückgewinnung. Ausführung: Horizontal mit Zu- und Abluftanschluss rechts, druckkonstanter Betrieb, mit Kreuz-Gegenstrom-Wärmetauscher, ohne Vorheizregister, ohne Nachheizregister Fördervolumen bis 5500 m³/h | 4012799320067 | 84195080 | X | 22303 | EUR | Listenpreis ohne MwSt. | 1 Stück | 22410104 | EC011286 | 6 | 20 | 1047 | 1050 | 3240 | 1514 | 1915 | 3360 | 1674 | 1870 | MAICO Ventilatoren
0040.2620 | RLT 1200 MV4512HL-Mode 4 |  | Zentrales raumlufttechnisches Kompaktgerät | Zentrales raumlufttechnisches Kompaktgerät mit Wärmerückgewinnung. Ausführung: Horizontal mit Zu- und Abluftanschluss links, volumenstromkonstanter Betrieb, mit Kreuz-Gegenstrom-Wärmetauscher, ohne Vorheizregister, ohne Nachheizregister, Fördervolumen bis 1200 m³/h | 4012799982647 | 84195080 | X | 11954 | EUR | Listenpreis ohne MwSt. | 1 Stück | 22410104 | EC011286 | 6 | 20 | 289 | 424 | 2190 | 780 | 1395 | 2310 | 940 | 1350 | MAICO Ventilatoren
0040.2626 | RLT 1200 MV4512HR-Mode 4 |  | Zentrales raumlufttechnisches Kompaktgerät | Zentrales raumlufttechnisches Kompaktgerät mit Wärmerückgewinnung. Ausführung: Horizontal mit Zu- und Abluftanschluss rechts, volumenstromkonstanter Betrieb, mit Kreuz-Gegenstrom-Wärmetauscher, ohne Vorheizregister, ohne Nachheizregister Fördervolumen bis 1200 m³/h | 4012799320241 | 84195080 | X | 11954 | EUR | Listenpreis ohne MwSt. | 1 Stück | 22410104 | EC011286 | 6 | 20 | 289 | 424 | 2190 | 780 | 1395 | 2310 | 940 | 1350 | MAICO Ventilatoren
0040.2632 | RLT 1600 MV4516HL-Mode 4 |  | Zentrales raumlufttechnisches Kompaktgerät | Zentrales raumlufttechnisches Kompaktgerät mit Wärmerückgewinnung. Ausführung: Horizontal mit Zu- und Abluftanschluss links, volumenstromkonstanter Betrieb, mit Kreuz-Gegenstrom-Wärmetauscher, ohne Vorheizregister, ohne Nachheizregister, Fördervolumen bis 1600 m³/h | 4012799320166 | 84195080 | X | 13075 | EUR | Listenpreis ohne MwSt. | 1 Stück | 22410104 | EC011286 | 6 | 20 | 299 | 435 | 2250 | 780 | 1395 | 2370 | 940 | 1350 | MAICO Ventilatoren
0040.2638 | RLT 1600 MV4516HR-Mode 4 |  | Zentrales raumlufttechnisches Kompaktgerät | Zentrales raumlufttechnisches Kompaktgerät mit Wärmerückgewinnung. Ausführung: Horizontal mit Zu- und Abluftanschluss rechts, volumenstromkonstanter Betrieb, mit Kreuz-Gegenstrom-Wärmetauscher, ohne Vorheizregister, ohne Nachheizregister Fördervolumen bis 1600 m³/h | 4012799982821 | 84195080 | X | 13075 | EUR | Listenpreis ohne MwSt. | 1 Stück | 22410104 | EC011286 | 6 | 20 | 299 | 435 | 2250 | 780 | 1395 | 2370 | 940 | 1350 | MAICO Ventilatoren
0040.2644 | RLT 2300 MV4523HL-Mode 4 |  | Zentrales raumlufttechnisches Kompaktgerät | Zentrales raumlufttechnisches Kompaktgerät mit Wärmerückgewinnung. Ausführung: Horizontal mit Zu- und Abluftanschluss links, volumenstromkonstanter Betrieb, mit Kreuz-Gegenstrom-Wärmetauscher, ohne Vorheizregister, ohne Nachheizregister, Fördervolumen bis 2300 m³/h | 4012799982883 | 84195080 | X | 14739 | EUR | Listenpreis ohne MwSt. | 1 Stück | 22410104 | EC011286 | 6 | 20 | 377 | 550 | 2395 | 910 | 1596 | 2515 | 1070 | 1550 | MAICO Ventilatoren
0040.2650 | RLT 2300 MV4523HR-Mode 4 |  | Zentrales raumlufttechnisches Kompaktgerät | Zentrales raumlufttechnisches Kompaktgerät mit Wärmerückgewinnung. Ausführung: Horizontal mit Zu- und Abluftanschluss rechts, volumenstromkonstanter Betrieb, mit Kreuz-Gegenstrom-Wärmetauscher, ohne Vorheizregister, ohne Nachheizregister Fördervolumen bis 2300 m³/h | 4012799982944 | 84195080 | X | 14739 | EUR | Listenpreis ohne MwSt. | 1 Stück | 22410104 | EC011286 | 6 | 20 | 377 | 550 | 2395 | 910 | 1596 | 2515 | 1070 | 1550 | MAICO Ventilatoren
0040.2656 | RLT 4000 MV4540HL-Mode 4 |  | Zentrales raumlufttechnisches Kompaktgerät | Zentrales raumlufttechnisches Kompaktgerät mit Wärmerückgewinnung. Ausführung: Horizontal mit Zu- und Abluftanschluss links, volumenstromkonstanter Betrieb, mit Kreuz-Gegenstrom-Wärmetauscher, ohne Vorheizregister, ohne Nachheizregister, Fördervolumen bis 4000 m³/h | 4012799983002 | 84195080 | X | 19728 | EUR | Listenpreis ohne MwSt. | 1 Stück | 22410104 | EC011286 | 6 | 20 | 607 | 820 | 2980 | 1230 | 1795 | 3100 | 1390 | 1750 | MAICO Ventilatoren
0040.2662 | RLT 4000 MV4540HR-Mode 4 |  | Zentrales raumlufttechnisches Kompaktgerät | Zentrales raumlufttechnisches Kompaktgerät mit Wärmerückgewinnung. Ausführung: Horizontal mit Zu- und Abluftanschluss rechts, volumenstromkonstanter Betrieb, mit Kreuz-Gegenstrom-Wärmetauscher, ohne Vorheizregister, ohne Nachheizregister Fördervolumen bis 4000 m³/h | 4012799983064 | 84195080 | X | 19728 | EUR | Listenpreis ohne MwSt. | 1 Stück | 22410104 | EC011286 | 6 | 20 | 607 | 820 | 2980 | 1230 | 1795 | 3100 | 1390 | 1750 | MAICO Ventilatoren
0040.2668 | RLT 5500 MV4555HL-Mode 4 |  | Zentrales raumlufttechnisches Kompaktgerät | Zentrales raumlufttechnisches Kompaktgerät mit Wärmerückgewinnung. Ausführung: Horizontal mit Zu- und Abluftanschluss links, volumenstromkonstanter Betrieb, mit Kreuz-Gegenstrom-Wärmetauscher, ohne Vorheizregister, ohne Nachheizregister, Fördervolumen bis 5500 m³/h | 4012799983125 | 84195080 | X | 22586 | EUR | Listenpreis ohne MwSt. | 1 Stück | 22410104 | EC011286 | 6 | 20 | 1047 | 1050 | 3240 | 1514 | 1915 | 3360 | 1674 | 1870 | MAICO Ventilatoren
0040.2674 | RLT 5500 MV4555HR-Mode 4 |  | Zentrales raumlufttechnisches Kompaktgerät | Zentrales raumlufttechnisches Kompaktgerät mit Wärmerückgewinnung. Ausführung: Horizontal mit Zu- und Abluftanschluss rechts, volumenstromkonstanter Betrieb, mit Kreuz-Gegenstrom-Wärmetauscher, ohne Vorheizregister, ohne Nachheizregister Fördervolumen bis 5500 m³/h | 4012799983187 | 84195080 | X | 22586 | EUR | Listenpreis ohne MwSt. | 1 Stück | 22410104 | EC011286 | 6 | 20 | 1047 | 1050 | 3240 | 1514 | 1915 | 3360 | 1674 | 1870 | MAICO Ventilatoren
0040.2740 | RLT 1200 MV4512HL-Mode 5 |  | Zentrales raumlufttechnisches Kompaktgerät | Zentrales raumlufttechnisches Kompaktgerät mit Wärmerückgewinnung. Ausführung: Horizontal mit Zu- und Abluftanschluss links, bedarfsgeführter, volumenstromkonstanter Betrieb über CO²-Sensor, mit Kreuz-Gegenstrom-Wärmetauscher, ohne Vorheizregister, ohne Nachheizregister, Fördervolumen bis 1200 m³/h | 4012799983842 | 84195080 | X | 12478 | EUR | Listenpreis ohne MwSt. | 1 Stück | 22410104 | EC011286 | 6 | 20 | 289 | 424 | 2190 | 780 | 1395 | 2310 | 940 | 1350 | MAICO Ventilatoren
0040.2746 | RLT 1200 MV4512HR-Mode 5 |  | Zentrales raumlufttechnisches Kompaktgerät | Zentrales raumlufttechnisches Kompaktgerät mit Wärmerückgewinnung. Ausführung: Horizontal mit Zu- und Abluftanschluss rechts, bedarfsgeführter, volumenstromkonstanter Betrieb über CO²-Sensor, mit Kreuz-Gegenstrom-Wärmetauscher, ohne Vorheizregister, ohne Nachheizregister Fördervolumen bis 1200 m³/h | 4012799983903 | 84195080 | X | 12478 | EUR | Listenpreis ohne MwSt. | 1 Stück | 22410104 | EC011286 | 6 | 20 | 289 | 424 | 2190 | 780 | 1395 | 2310 | 940 | 1350 | MAICO Ventilatoren
0040.2752 | RLT 1600 MV4516HL-Mode 5 |  | Zentrales raumlufttechnisches Kompaktgerät | Zentrales raumlufttechnisches Kompaktgerät mit Wärmerückgewinnung. Ausführung: Horizontal mit Zu- und Abluftanschluss links, bedarfsgeführter, volumenstromkonstanter Betrieb über CO²-Sensor, mit Kreuz-Gegenstrom-Wärmetauscher, ohne Vorheizregister, ohne Nachheizregister, Fördervolumen bis 1600 m³/h | 4012799983965 | 84195080 | X | 13599 | EUR | Listenpreis ohne MwSt. | 1 Stück | 22410104 | EC011286 | 6 | 20 | 299 | 435 | 2250 | 780 | 1395 | 2370 | 940 | 1350 | MAICO Ventilatoren
0040.2758 | RLT 1600 MV4516HR-Mode 5 |  | Zentrales raumlufttechnisches Kompaktgerät | Zentrales raumlufttechnisches Kompaktgerät mit Wärmerückgewinnung. Ausführung: Horizontal mit Zu- und Abluftanschluss rechts, bedarfsgeführter, volumenstromkonstanter Betrieb über CO²-Sensor, mit Kreuz-Gegenstrom-Wärmetauscher, ohne Vorheizregister, ohne Nachheizregister Fördervolumen bis 1600 m³/h | 4012799984023 | 84195080 | X | 13599 | EUR | Listenpreis ohne MwSt. | 1 Stück | 22410104 | EC011286 | 6 | 20 | 299 | 435 | 2250 | 780 | 1395 | 2370 | 940 | 1350 | MAICO Ventilatoren
0040.2764 | RLT 2300 MV4523HL-Mode 5 |  | Zentrales raumlufttechnisches Kompaktgerät | Zentrales raumlufttechnisches Kompaktgerät mit Wärmerückgewinnung. Ausführung: Horizontal mit Zu- und Abluftanschluss links, bedarfsgeführter, volumenstromkonstanter Betrieb über CO²-Sensor, mit Kreuz-Gegenstrom-Wärmetauscher, ohne Vorheizregister, ohne Nachheizregister, Fördervolumen bis 2300 m³/h | 4012799984085 | 84195080 | X | 15263 | EUR | Listenpreis ohne MwSt. | 1 Stück | 22410104 | EC011286 | 6 | 20 | 377 | 550 | 2395 | 910 | 1596 | 2515 | 1070 | 1550 | MAICO Ventilatoren
0040.2770 | RLT 2300 MV4523HR-Mode 5 |  | Zentrales raumlufttechnisches Kompaktgerät | Zentrales raumlufttechnisches Kompaktgerät mit Wärmerückgewinnung. Ausführung: Horizontal mit Zu- und Abluftanschluss rechts, bedarfsgeführter, volumenstromkonstanter Betrieb über CO²-Sensor, mit Kreuz-Gegenstrom-Wärmetauscher, ohne Vorheizregister, ohne Nachheizregister Fördervolumen bis 2300 m³/h | 4012799984146 | 84195080 | X | 15263 | EUR | Listenpreis ohne MwSt. | 1 Stück | 22410104 | EC011286 | 6 | 20 | 377 | 550 | 2395 | 910 | 1596 | 2515 | 1070 | 1550 | MAICO Ventilatoren
0040.2776 | RLT 4000 MV4540HL-Mode 5 |  | Zentrales raumlufttechnisches Kompaktgerät | Zentrales raumlufttechnisches Kompaktgerät mit Wärmerückgewinnung. Ausführung: Horizontal mit Zu- und Abluftanschluss links, bedarfsgeführter, volumenstromkonstanter Betrieb über CO²-Sensor, mit Kreuz-Gegenstrom-Wärmetauscher, ohne Vorheizregister, ohne Nachheizregister, Fördervolumen bis 4000 m³/h | 4012799984207 | 84195080 | X | 20251 | EUR | Listenpreis ohne MwSt. | 1 Stück | 22410104 | EC011286 | 6 | 20 | 607 | 820 | 2980 | 1230 | 1795 | 3100 | 1390 | 1750 | MAICO Ventilatoren
0040.2782 | RLT 4000 MV4540HR-Mode 5 |  | Zentrales raumlufttechnisches Kompaktgerät | Zentrales raumlufttechnisches Kompaktgerät mit Wärmerückgewinnung. Ausführung: Horizontal mit Zu- und Abluftanschluss rechts, bedarfsgeführter, volumenstromkonstanter Betrieb über CO²-Sensor, mit Kreuz-Gegenstrom-Wärmetauscher, ohne Vorheizregister, ohne Nachheizregister Fördervolumen bis 4000 m³/h | 4012799984269 | 84195080 | X | 20251 | EUR | Listenpreis ohne MwSt. | 1 Stück | 22410104 | EC011286 | 6 | 20 | 607 | 820 | 2980 | 1230 | 1795 | 3100 | 1390 | 1750 | MAICO Ventilatoren
0040.2788 | RLT 5500 MV4555HL-Mode 5 |  | Zentrales raumlufttechnisches Kompaktgerät | Zentrales raumlufttechnisches Kompaktgerät mit Wärmerückgewinnung. Ausführung: Horizontal mit Zu- und Abluftanschluss links, bedarfsgeführter, volumenstromkonstanter Betrieb über CO²-Sensor, mit Kreuz-Gegenstrom-Wärmetauscher, ohne Vorheizregister, ohne Nachheizregister, Fördervolumen bis 5500 m³/h | 4012799984320 | 84195080 | X | 23110 | EUR | Listenpreis ohne MwSt. | 1 Stück | 22410104 | EC011286 | 6 | 20 | 1047 | 1050 | 3240 | 1514 | 1915 | 3360 | 1674 | 1870 | MAICO Ventilatoren
0040.2794 | RLT 5500 MV4555HR-Mode 5 |  | Zentrales raumlufttechnisches Kompaktgerät | Zentrales raumlufttechnisches Kompaktgerät mit Wärmerückgewinnung. Ausführung: Horizontal mit Zu- und Abluftanschluss rechts, bedarfsgeführter, volumenstromkonstanter Betrieb über CO²-Sensor, mit Kreuz-Gegenstrom-Wärmetauscher, ohne Vorheizregister, ohne Nachheizregister Fördervolumen bis 5500 m³/h | 4012799984382 | 84195080 | X | 23110 | EUR | Listenpreis ohne MwSt. | 1 Stück | 22410104 | EC011286 | 6 | 20 | 1047 | 1050 | 3240 | 1514 | 1915 | 3360 | 1674 | 1870 | MAICO Ventilatoren
0040.2560 | RLT 1200 MV4512VL-Mode 3 |  | Zentrales raumlufttechnisches Kompaktgerät | Zentrales raumlufttechnisches Kompaktgerät mit Wärmerückgewinnung. Ausführung: Vertikal mit Zu- und Abluftanschluss links, druckkonstanter Betrieb, mit Kreuz-Gegenstrom-Wärmetauscher, ohne Vorheizregister, ohne Nachheizregister, Fördervolumen bis 1200 m³/h | 4012799320081 | 84195080 | X | 11837 | EUR | Listenpreis ohne MwSt. | 1 Stück | 22410104 | EC011286 | 6 | 20 | 301 | 429 | 2190 | 1410 | 735 | 2310 | 1470 | 820 | MAICO Ventilatoren
0040.2566 | RLT 1200 MV4512VR-Mode 3 |  | Zentrales raumlufttechnisches Kompaktgerät | Zentrales raumlufttechnisches Kompaktgerät mit Wärmerückgewinnung. Ausführung: Vertikal mit Zu- und Abluftanschluss rechts, druckkonstanter Betrieb, mit Kreuz-Gegenstrom-Wärmetauscher, ohne Vorheizregister, ohne Nachheizregister Fördervolumen bis 1200 m³/h | 4012799320234 | 84195080 | X | 11837 | EUR | Listenpreis ohne MwSt. | 1 Stück | 22410104 | EC011286 | 6 | 20 | 301 | 429 | 2190 | 1410 | 735 | 2310 | 1470 | 820 | MAICO Ventilatoren
0040.2572 | RLT 1600 MV4516VL-Mode 3 |  | Zentrales raumlufttechnisches Kompaktgerät | Zentrales raumlufttechnisches Kompaktgerät mit Wärmerückgewinnung. Ausführung: Vertikal mit Zu- und Abluftanschluss links, druckkonstanter Betrieb, mit Kreuz-Gegenstrom-Wärmetauscher, ohne Vorheizregister, ohne Nachheizregister, Fördervolumen bis 1600 m³/h | 4012799982166 | 84195080 | X | 12987 | EUR | Listenpreis ohne MwSt. | 1 Stück | 22410104 | EC011286 | 6 | 20 | 311 | 440 | 2250 | 1410 | 735 | 2370 | 1470 | 820 | MAICO Ventilatoren
0040.2578 | RLT 1600 MV4516VR-Mode 3 |  | Zentrales raumlufttechnisches Kompaktgerät | Zentrales raumlufttechnisches Kompaktgerät mit Wärmerückgewinnung. Ausführung: Vertikal mit Zu- und Abluftanschluss rechts, druckkonstanter Betrieb, mit Kreuz-Gegenstrom-Wärmetauscher, ohne Vorheizregister, ohne Nachheizregister, Fördervolumen bis 1600 m³/h | 4012799982227 | 84195080 | X | 12987 | EUR | Listenpreis ohne MwSt. | 1 Stück | 22410104 | EC011286 | 6 | 20 | 311 | 440 | 2250 | 1410 | 735 | 2370 | 1470 | 820 | MAICO Ventilatoren
0040.2584 | RLT 2300 MV4523VL-Mode 3 |  | Zentrales raumlufttechnisches Kompaktgerät | Zentrales raumlufttechnisches Kompaktgerät mit Wärmerückgewinnung. Ausführung: Vertikal mit Zu- und Abluftanschluss links, druckkonstanter Betrieb, mit Kreuz-Gegenstrom-Wärmetauscher, ohne Vorheizregister, ohne Nachheizregister, Fördervolumen bis 2300 m³/h | 4012799982289 | 84195080 | X | 14597 | EUR | Listenpreis ohne MwSt. | 1 Stück | 22410104 | EC011286 | 6 | 20 | 393 | 555 | 2395 | 1610 | 865 | 2515 | 1670 | 950 | MAICO Ventilatoren
0040.2590 | RLT 2300 MV4523VR-Mode 3 |  | Zentrales raumlufttechnisches Kompaktgerät | Zentrales raumlufttechnisches Kompaktgerät mit Wärmerückgewinnung. Ausführung: Vertikal mit Zu- und Abluftanschluss rechts, druckkonstanter Betrieb, mit Kreuz-Gegenstrom-Wärmetauscher, ohne Vorheizregister, ohne Nachheizregister Fördervolumen bis 2300 m³/h | 4012799982340 | 84195080 | X | 14597 | EUR | Listenpreis ohne MwSt. | 1 Stück | 22410104 | EC011286 | 6 | 20 | 393 | 555 | 2395 | 1610 | 865 | 2515 | 1670 | 950 | MAICO Ventilatoren
0040.2596 | RLT 4000 MV4540VL-Mode 3 |  | Zentrales raumlufttechnisches Kompaktgerät | Zentrales raumlufttechnisches Kompaktgerät mit Wärmerückgewinnung. Ausführung: Vertikal mit Zu- und Abluftanschluss links, druckkonstanter Betrieb, mit Kreuz-Gegenstrom-Wärmetauscher, ohne Vorheizregister, ohne Nachheizregister, Fördervolumen bis 4000 m³/h | 4012799982401 | 84195080 | X | 19327 | EUR | Listenpreis ohne MwSt. | 1 Stück | 22410104 | EC011286 | 6 | 20 | 632 | 825 | 2980 | 1810 | 1145 | 3100 | 1870 | 1240 | MAICO Ventilatoren
0040.2602 | RLT 4000 MV4540VR-Mode 3 |  | Zentrales raumlufttechnisches Kompaktgerät | Zentrales raumlufttechnisches Kompaktgerät mit Wärmerückgewinnung. Ausführung: Vertikal mit Zu- und Abluftanschluss rechts, druckkonstanter Betrieb, mit Kreuz-Gegenstrom-Wärmetauscher, ohne Vorheizregister, ohne Nachheizregister Fördervolumen bis 4000 m³/h | 4012799982463 | 84195080 | X | 19327 | EUR | Listenpreis ohne MwSt. | 1 Stück | 22410104 | EC011286 | 6 | 20 | 632 | 825 | 2980 | 1810 | 1145 | 3100 | 1870 | 1240 | MAICO Ventilatoren
0040.2608 | RLT 5500 MV4555VL-Mode 3 |  | Zentrales raumlufttechnisches Kompaktgerät | Zentrales raumlufttechnisches Kompaktgerät mit Wärmerückgewinnung. Ausführung: Vertikal mit Zu- und Abluftanschluss links, druckkonstanter Betrieb, mit Kreuz-Gegenstrom-Wärmetauscher, ohne Vorheizregister, ohne Nachheizregister, Fördervolumen bis 5500 m³/h | 4012799982524 | 84195080 | X | 22348 | EUR | Listenpreis ohne MwSt. | 1 Stück | 22410104 | EC011286 | 6 | 20 | 1089 | 1130 | 3240 | 1930 | 1469 | 3360 | 1990 | 1520 | MAICO Ventilatoren
0040.2614 | RLT 5500 MV4555VR-Mode 3 |  | Zentrales raumlufttechnisches Kompaktgerät | Zentrales raumlufttechnisches Kompaktgerät mit Wärmerückgewinnung. Ausführung: Vertikal mit Zu- und Abluftanschluss rechts, druckkonstanter Betrieb, mit Kreuz-Gegenstrom-Wärmetauscher, ohne Vorheizregister, ohne Nachheizregister Fördervolumen bis 5500 m³/h | 4012799982586 | 84195080 | X | 22348 | EUR | Listenpreis ohne MwSt. | 1 Stück | 22410104 | EC011286 | 6 | 20 | 1089 | 1130 | 3240 | 1930 | 1469 | 3360 | 1990 | 1520 | MAICO Ventilatoren
0040.2680 | RLT 1200 MV4512VL-Mode 4 |  | Zentrales raumlufttechnisches Kompaktgerät | Zentrales raumlufttechnisches Kompaktgerät mit Wärmerückgewinnung. Ausführung: Vertikal mit Zu- und Abluftanschluss links, volumenstromkonstanter Betrieb, mit Kreuz-Gegenstrom-Wärmetauscher, ohne Vorheizregister, ohne Nachheizregister, Fördervolumen bis 1200 m³/h | 4012799983248 | 84195080 | X | 12120 | EUR | Listenpreis ohne MwSt. | 1 Stück | 22410104 | EC011286 | 6 | 20 | 301 | 429 | 2190 | 1410 | 735 | 2310 | 1470 | 820 | MAICO Ventilatoren
0040.2686 | RLT 1200 MV4512VR-Mode 4 |  | Zentrales raumlufttechnisches Kompaktgerät | Zentrales raumlufttechnisches Kompaktgerät mit Wärmerückgewinnung. Ausführung: Vertikal mit Zu- und Abluftanschluss rechts, volumenstromkonstanter Betrieb, mit Kreuz-Gegenstrom-Wärmetauscher, ohne Vorheizregister, ohne Nachheizregister Fördervolumen bis 1200 m³/h | 4012799983309 | 84195080 | X | 12120 | EUR | Listenpreis ohne MwSt. | 1 Stück | 22410104 | EC011286 | 6 | 20 | 301 | 429 | 2190 | 1410 | 735 | 2310 | 1470 | 820 | MAICO Ventilatoren
0040.2692 | RLT 1600 MV4516VL-Mode 4 |  | Zentrales raumlufttechnisches Kompaktgerät | Zentrales raumlufttechnisches Kompaktgerät mit Wärmerückgewinnung. Ausführung: Vertikal mit Zu- und Abluftanschluss links, volumenstromkonstanter Betrieb, mit Kreuz-Gegenstrom-Wärmetauscher, ohne Vorheizregister, ohne Nachheizregister, Fördervolumen bis 1600 m³/h | 4012799983361 | 84195080 | X | 13270 | EUR | Listenpreis ohne MwSt. | 1 Stück | 22410104 | EC011286 | 6 | 20 | 311 | 440 | 2250 | 1410 | 735 | 2370 | 1470 | 820 | MAICO Ventilatoren
0040.2698 | RLT 1600 MV4516VR-Mode 4 |  | Zentrales raumlufttechnisches Kompaktgerät | Zentrales raumlufttechnisches Kompaktgerät mit Wärmerückgewinnung. Ausführung: Vertikal mit Zu- und Abluftanschluss rechts, volumenstromkonstanter Betrieb, mit Kreuz-Gegenstrom-Wärmetauscher, ohne Vorheizregister, ohne Nachheizregister Fördervolumen bis 1600 m³/h | 4012799983422 | 84195080 | X | 13270 | EUR | Listenpreis ohne MwSt. | 1 Stück | 22410104 | EC011286 | 6 | 20 | 311 | 440 | 2250 | 1410 | 735 | 2370 | 1470 | 820 | MAICO Ventilatoren
0040.2704 | RLT 2300 MV4523VL-Mode 4 |  | Zentrales raumlufttechnisches Kompaktgerät | Zentrales raumlufttechnisches Kompaktgerät mit Wärmerückgewinnung. Ausführung: Vertikal mit Zu- und Abluftanschluss links, volumenstromkonstanter Betrieb, mit Kreuz-Gegenstrom-Wärmetauscher, ohne Vorheizregister, ohne Nachheizregister, Fördervolumen bis 2300 m³/h | 4012799983484 | 84195080 | X | 14880 | EUR | Listenpreis ohne MwSt. | 1 Stück | 22410104 | EC011286 | 6 | 20 | 393 | 555 | 2395 | 1610 | 865 | 2515 | 1670 | 950 | MAICO Ventilatoren
0040.2710 | RLT 2300 MV4523VR-Mode 4 |  | Zentrales raumlufttechnisches Kompaktgerät | Zentrales raumlufttechnisches Kompaktgerät mit Wärmerückgewinnung. Ausführung: Vertikal mit Zu- und Abluftanschluss rechts, volumenstromkonstanter Betrieb, mit Kreuz-Gegenstrom-Wärmetauscher, ohne Vorheizregister, ohne Nachheizregister Fördervolumen bis 2300 m³/h | 4012799983545 | 84195080 | X | 14880 | EUR | Listenpreis ohne MwSt. | 1 Stück | 22410104 | EC011286 | 6 | 20 | 393 | 555 | 2395 | 1610 | 865 | 2515 | 1670 | 950 | MAICO Ventilatoren
0040.2716 | RLT 4000 MV4540VL-Mode 4 |  | Zentrales raumlufttechnisches Kompaktgerät | Zentrales raumlufttechnisches Kompaktgerät mit Wärmerückgewinnung. Ausführung: Vertikal mit Zu- und Abluftanschluss links, volumenstromkonstanter Betrieb, mit Kreuz-Gegenstrom-Wärmetauscher, ohne Vorheizregister, ohne Nachheizregister, Fördervolumen bis 4000 m³/h | 4012799983606 | 84195080 | X | 19608 | EUR | Listenpreis ohne MwSt. | 1 Stück | 22410104 | EC011286 | 6 | 20 | 632 | 825 | 2980 | 1810 | 1145 | 3100 | 1870 | 1240 | MAICO Ventilatoren
0040.2722 | RLT 4000 MV4540VR-Mode 4 |  | Zentrales raumlufttechnisches Kompaktgerät | Zentrales raumlufttechnisches Kompaktgerät mit Wärmerückgewinnung. Ausführung: Vertikal mit Zu- und Abluftanschluss rechts, volumenstromkonstanter Betrieb, mit Kreuz-Gegenstrom-Wärmetauscher, ohne Vorheizregister, ohne Nachheizregister Fördervolumen bis 4000 m³/h | 4012799983668 | 84195080 | X | 19608 | EUR | Listenpreis ohne MwSt. | 1 Stück | 22410104 | EC011286 | 6 | 20 | 632 | 825 | 2980 | 1810 | 1145 | 3100 | 1870 | 1240 | MAICO Ventilatoren
0040.2728 | RLT 5500 MV4555VL-Mode 4 |  | Zentrales raumlufttechnisches Kompaktgerät | Zentrales raumlufttechnisches Kompaktgerät mit Wärmerückgewinnung. Ausführung: Vertikal mit Zu- und Abluftanschluss links, volumenstromkonstanter Betrieb, mit Kreuz-Gegenstrom-Wärmetauscher, ohne Vorheizregister, ohne Nachheizregister, Fördervolumen bis 5500 m³/h | 4012799983729 | 84195080 | X | 22631 | EUR | Listenpreis ohne MwSt. | 1 Stück | 22410104 | EC011286 | 6 | 20 | 1089 | 1130 | 3240 | 1930 | 1469 | 3360 | 1990 | 1520 | MAICO Ventilatoren
0040.2734 | RLT 5500 MV4555VR-Mode 4 |  | Zentrales raumlufttechnisches Kompaktgerät | Zentrales raumlufttechnisches Kompaktgerät mit Wärmerückgewinnung. Ausführung: Vertikal mit Zu- und Abluftanschluss rechts, volumenstromkonstanter Betrieb, mit Kreuz-Gegenstrom-Wärmetauscher, ohne Vorheizregister, ohne Nachheizregister Fördervolumen bis 5500 m³/h | 4012799983781 | 84195080 | X | 22631 | EUR | Listenpreis ohne MwSt. | 1 Stück | 22410104 | EC011286 | 6 | 20 | 1089 | 1130 | 3240 | 1930 | 1469 | 3360 | 1990 | 1520 | MAICO Ventilatoren
0040.2800 | RLT 1200 MV4512VL-Mode 5 |  | Zentrales raumlufttechnisches Kompaktgerät | Zentrales raumlufttechnisches Kompaktgerät mit Wärmerückgewinnung. Ausführung: Vertikal mit Zu- und Abluftanschluss links, bedarfsgeführter, volumenstromkonstanter Betrieb über CO²-Sensor, mit Kreuz-Gegenstrom-Wärmetauscher, ohne Vorheizregister, ohne Nachheizregister, Fördervolumen bis 1200 m³/h | 4012799984443 | 84195080 | X | 12644 | EUR | Listenpreis ohne MwSt. | 1 Stück | 22410104 | EC011286 | 6 | 20 | 301 | 429 | 2190 | 1410 | 735 | 2310 | 1470 | 820 | MAICO Ventilatoren
0040.2806 | RLT 1200 MV4512VR-Mode 5 |  | Zentrales raumlufttechnisches Kompaktgerät | Zentrales raumlufttechnisches Kompaktgerät mit Wärmerückgewinnung. Ausführung: Vertikal mit Zu- und Abluftanschluss rechts, bedarfsgeführter, volumenstromkonstanter Betrieb über CO²-Sensor, mit Kreuz-Gegenstrom-Wärmetauscher, ohne Vorheizregister, ohne Nachheizregister Fördervolumen bis 1200 m³/h | 4012799984504 | 84195080 | X | 12644 | EUR | Listenpreis ohne MwSt. | 1 Stück | 22410104 | EC011286 | 6 | 20 | 301 | 429 | 2190 | 1410 | 735 | 2310 | 1470 | 820 | MAICO Ventilatoren
0040.2812 | RLT 1600 MV4516VL-Mode 5 |  | Zentrales raumlufttechnisches Kompaktgerät | Zentrales raumlufttechnisches Kompaktgerät mit Wärmerückgewinnung. Ausführung: Vertikal mit Zu- und Abluftanschluss links, bedarfsgeführter, volumenstromkonstanter Betrieb über CO²-Sensor, mit Kreuz-Gegenstrom-Wärmetauscher, ohne Vorheizregister, ohne Nachheizregister, Fördervolumen bis 1200 m³/h | 4012799984566 | 84195080 | X | 13794 | EUR | Listenpreis ohne MwSt. | 1 Stück | 22410104 | EC011286 | 6 | 20 | 311 | 440 | 2250 | 1410 | 735 | 2370 | 1470 | 820 | MAICO Ventilatoren
0040.2818 | RLT 1600 MV4516VR-Mode 5 |  | Zentrales raumlufttechnisches Kompaktgerät | Zentrales raumlufttechnisches Kompaktgerät mit Wärmerückgewinnung. Ausführung: Vertikal mit Zu- und Abluftanschluss rechts, bedarfsgeführter, volumenstromkonstanter Betrieb über CO²-Sensor, mit Kreuz-Gegenstrom-Wärmetauscher, ohne Vorheizregister, ohne Nachheizregister Fördervolumen bis 1600 m³/h | 4012799984627 | 84195080 | X | 13794 | EUR | Listenpreis ohne MwSt. | 1 Stück | 22410104 | EC011286 | 6 | 20 | 311 | 440 | 2250 | 1410 | 735 | 2370 | 1470 | 820 | MAICO Ventilatoren
0040.2824 | RLT 2300 MV4523VL-Mode 5 |  | Zentrales raumlufttechnisches Kompaktgerät | Zentrales raumlufttechnisches Kompaktgerät mit Wärmerückgewinnung. Ausführung: Vertikal mit Zu- und Abluftanschluss links, bedarfsgeführter, volumenstromkonstanter Betrieb über CO²-Sensor, mit Kreuz-Gegenstrom-Wärmetauscher, ohne Vorheizregister, ohne Nachheizregister, Fördervolumen bis 2300 m³/h | 4012799984689 | 84195080 | X | 15403 | EUR | Listenpreis ohne MwSt. | 1 Stück | 22410104 | EC011286 | 6 | 20 | 393 | 555 | 2395 | 1610 | 865 | 2515 | 1670 | 950 | MAICO Ventilatoren
0040.2830 | RLT 2300 MV4523VR-Mode 5 |  | Zentrales raumlufttechnisches Kompaktgerät | Zentrales raumlufttechnisches Kompaktgerät mit Wärmerückgewinnung. Ausführung: Vertikal mit Zu- und Abluftanschluss rechts, bedarfsgeführter, volumenstromkonstanter Betrieb über CO²-Sensor, mit Kreuz-Gegenstrom-Wärmetauscher, ohne Vorheizregister, ohne Nachheizregister Fördervolumen bis 2300 m³/h | 4012799984740 | 84195080 | X | 15403 | EUR | Listenpreis ohne MwSt. | 1 Stück | 22410104 | EC011286 | 6 | 20 | 393 | 555 | 2395 | 1610 | 865 | 2515 | 1670 | 950 | MAICO Ventilatoren
0040.2836 | RLT 4000 MV4540VL-Mode 5 |  | Zentrales raumlufttechnisches Kompaktgerät | Zentrales raumlufttechnisches Kompaktgerät mit Wärmerückgewinnung. Ausführung: Vertikal mit Zu- und Abluftanschluss links, bedarfsgeführter, volumenstromkonstanter Betrieb über CO²-Sensor, mit Kreuz-Gegenstrom-Wärmetauscher, ohne Vorheizregister, ohne Nachheizregister, Fördervolumen bis 4000 m³/h | 4012799984801 | 84195080 | X | 20132 | EUR | Listenpreis ohne MwSt. | 1 Stück | 22410104 | EC011286 | 6 | 20 | 632 | 825 | 2980 | 1810 | 1145 | 3100 | 1870 | 1240 | MAICO Ventilatoren
0040.2842 | RLT 4000 MV4540VR-Mode 5 |  | Zentrales raumlufttechnisches Kompaktgerät | Zentrales raumlufttechnisches Kompaktgerät mit Wärmerückgewinnung. Ausführung: Vertikal mit Zu- und Abluftanschluss rechts, bedarfsgeführter, volumenstromkonstanter Betrieb über CO²-Sensor, mit Kreuz-Gegenstrom-Wärmetauscher, ohne Vorheizregister, ohne Nachheizregister Fördervolumen bis 4000 m³/h | 4012799984863 | 84195080 | X | 20132 | EUR | Listenpreis ohne MwSt. | 1 Stück | 22410104 | EC011286 | 6 | 20 | 632 | 825 | 2980 | 1810 | 1145 | 3100 | 1870 | 1240 | MAICO Ventilatoren
0040.2848 | RLT 5500 MV4555VL-Mode 5 |  | Zentrales raumlufttechnisches Kompaktgerät | Zentrales raumlufttechnisches Kompaktgerät mit Wärmerückgewinnung. Ausführung: Vertikal mit Zu- und Abluftanschluss links, bedarfsgeführter, volumenstromkonstanter Betrieb über CO²-Sensor, mit Kreuz-Gegenstrom-Wärmetauscher, ohne Vorheizregister, ohne Nachheizregister, Fördervolumen bis 5500 m³/h | 4012799984924 | 84195080 | X | 23154 | EUR | Listenpreis ohne MwSt. | 1 Stück | 22410104 | EC011286 | 6 | 20 | 1089 | 1130 | 3240 | 1930 | 1469 | 3360 | 1990 | 1520 | MAICO Ventilatoren
0040.2854 | RLT 5500 MV4555VR-Mode 5 |  | Zentrales raumlufttechnisches Kompaktgerät | Zentrales raumlufttechnisches Kompaktgerät mit Wärmerückgewinnung. Ausführung: Vertikal mit Zu- und Abluftanschluss rechts, bedarfsgeführter, volumenstromkonstanter Betrieb über CO²-Sensor, mit Kreuz-Gegenstrom-Wärmetauscher, ohne Vorheizregister, ohne Nachheizregister Fördervolumen bis 5500 m³/h | 4012799984986 | 84195080 | X | 23154 | EUR | Listenpreis ohne MwSt. | 1 Stück | 22410104 | EC011286 | 6 | 20 | 1089 | 1130 | 3240 | 1930 | 1469 | 3360 | 1990 | 1520 | MAICO Ventilatoren
0081.0307 | EN 20 |  | Axialer Wandeinbauventilator | Axiale Wandeinbauventilator zur Entlüftung, DN 200 | 4012799813071 | 84145100 | C | 467 | EUR | Listenpreis ohne MwSt. | 1 Stück | 36430904 | EC001151 | 7 | 21 | 2.48 | 3.04 | 320 | 320 | 158 | 350 | 350 | 170 | MAICO Ventilatoren
0081.0316 | ENR 20 |  | Axialer Wandeinbauventilator | Axiale Wandeinbauventilator zur Be- und Entlüftung, DN 200 | 4012799813163 | 84145100 | C | 573 | EUR | Listenpreis ohne MwSt. | 1 Stück | 36430904 | EC001151 | 7 | 21 | 2.7 | 3.26 | 320 | 320 | 158 | 355 | 355 | 185 | MAICO Ventilatoren
0081.0308 | EN 25 |  | Axialer Wandeinbauventilator | Axiale Wandeinbauventilator zur Entlüftung, DN 250 | 4012799813088 | 84145100 | C | 493 | EUR | Listenpreis ohne MwSt. | 1 Stück | 36430904 | EC001151 | 7 | 21 | 2.63 | 3.83 | 370 | 370 | 158 | 371 | 371 | 190 | MAICO Ventilatoren
0081.0317 | ENR 25 |  | Axialer Wandeinbauventilator | Axiale Wandeinbauventilator zur Be- und Entlüftung, DN 250 | 4012799813170 | 84145100 | C | 602 | EUR | Listenpreis ohne MwSt. | 1 Stück | 36430904 | EC001151 | 7 | 21 | 3.06 | 3.87 | 370 | 370 | 158 | 430 | 430 | 185 | MAICO Ventilatoren
0081.0309 | EN 31 |  | Axialer Wandeinbauventilator | Axiale Wandeinbauventilator zur Entlüftung, DN 310 | 4012799813095 | 84145100 | C | 694 | EUR | Listenpreis ohne MwSt. | 1 Stück | 36430904 | EC001151 | 7 | 21 | 4.63 | 5.83 | 445 | 445 | 186 | 475 | 475 | 220 | MAICO Ventilatoren
0081.0318 | ENR 31 |  | Axialer Wandeinbauventilator | Axiale Wandeinbauventilator zur Be- und Entlüftung, DN 310 | 4012799813187 | 84145100 | C | 878 | EUR | Listenpreis ohne MwSt. | 1 Stück | 36430904 | EC001151 | 7 | 21 | 4.65 | 5.83 | 445 | 445 | 186 | 475 | 475 | 220 | MAICO Ventilatoren
0080.0853 | EVN 15 |  | Axialer Fensterventilator | Axialer Fensterventilator für Entlüftung, Kunststoff-Flügelrad | 4012799808534 | 84145100 | C | 308 | EUR | Listenpreis ohne MwSt. | 1 Stück | 22410903 | EC001142 | 7 | 21 | 1.72 | 1.92 | 226 | 226 | 129 | 235 | 240 | 150 | MAICO Ventilatoren
0080.0855 | EVN 22 |  | Axialer Fensterventilator | Axialer Fensterventilator für Entlüftung, Alu-Flügelrad | 4012799808558 | 84145100 | C | 820 | EUR | Listenpreis ohne MwSt. | 1 Stück | 22410903 | EC001142 | 7 | 21 | 3.85 | 4.75 | 335 | 335 | 192 | 380 | 380 | 220 | MAICO Ventilatoren
0080.0857 | EVN 22 R |  | Axialer Fensterventilator | Axialer Fensterventilator für Be- und Entlüftung mit elektrischer Außenklappe | 4012799808572 | 84145100 | C | 984 | EUR | Listenpreis ohne MwSt. | 1 Stück | 22410903 | EC001142 | 7 | 21 | 4.18 | 5.05 | 335 | 335 | 192 | 375 | 375 | 235 | MAICO Ventilatoren
0080.0820 | EV 31 |  | Axialer Fensterventilator | Axialer Fensterventilator für Entlüftung | 4012799808206 | 84145100 | C | 1316 | EUR | Listenpreis ohne MwSt. | 1 Stück | 22410903 | EC001142 | 7 | 21 | 6.8 | 7.92 | 410 | 410 | 153 | 440 | 440 | 190 | MAICO Ventilatoren
0080.0821 | EVR 31 |  | Axialer Fensterventilator | Axialer Fensterventilator für Be- und Entlüftung | 4012799808213 | 84145100 | C | 1410 | EUR | Listenpreis ohne MwSt. | 1 Stück | 22410903 | EC001142 | 7 | 21 | 6.8 | 7.92 | 410 | 410 | 153 | 435 | 450 | 190 | MAICO Ventilatoren
0093.0499 | FE 100/1 AP |  | Fenstereinbausatz | Fenstereinbausatz mit selbsttätiger Außenklappe FE 100/1 AP für die Ventilatoren-Baureihe ECA 100 ipro. Ventilator nicht im Lieferumfang enthalten. | 4012799934998 | 39259010 | A | 89 | EUR | Listenpreis ohne MwSt. | 1 Stück | 22410992 | EC011606 | 7 | 21 | 0.4 | 0.48 | 150 | 150 | 103 | 157 | 157 | 123 | MAICO Ventilatoren
0093.0500 | FE 100/1 SG |  | Fenstereinbausatz | Fenstereinbausatz mit feststehendem Außengitter FE 100/1 SG für die Ventilatoren-Baureihe ECA 100 ipro. Ventilator nicht im Lieferumfang enthalten. | 4012799935001 | 39259010 | A | 74 | EUR | Listenpreis ohne MwSt. | 1 Stück | 22410992 | EC011606 | 7 | 21 | 0.41 | 0.49 | 150 | 150 | 103 | 158 | 158 | 123 | MAICO Ventilatoren
0088.0010 | ECO 30 E |  | Axialer Wandfächer | Oszillierende axiale Industrieventilatoren für Wandmontage, Flügelraddurchmesser 300 mm | 4012799880103 | 84145100 | C | 1485 | EUR | Listenpreis ohne MwSt. | 1 Stück | 36430904 | EC011012 | 7 | 22 | 3.1 | 4.02 | 345 | 345 | 330 | 355 | 355 | 390 | MAICO Ventilatoren
0088.0014 | ECO 40 D |  | Axialer Wandfächer | Oszillierende axiale Industrieventilatoren für Wandmontage, Flügelraddurchmesser 400 mm | 4012799880141 | 84145100 | C | 1632 | EUR | Listenpreis ohne MwSt. | 1 Stück | 36430904 | EC011012 | 7 | 22 | 3.97 | 4.84 | 450 | 450 | 340 | 451 | 451 | 385 | MAICO Ventilatoren
0085.0484 | EZF 20/4 E |  | Axial-Wandeinbauventilator | Axial-Wandeinbauventilator für Unterputz-Installation, DN200, Wechselstrom | 4012799854845 | 84145100 | C | 627 | EUR | Listenpreis ohne MwSt. | 1 Stück | 36430904 | EC001151 | 8 | 23 | 3.3 | 3.88 | 258 | 258 | 240 | 265 | 345 | 345 | MAICO Ventilatoren
0085.0487 | EZF 25/4 D |  | Axial-Wandeinbauventilator | Axial-Wandeinbauventilator für Unterputz-Installation, DN250, Wechselstrom | 4012799854876 | 84145100 | C | 824 | EUR | Listenpreis ohne MwSt. | 1 Stück | 36430904 | EC001151 | 8 | 23 | 4.25 | 5.09 | 320 | 320 | 240 | 420 | 330 | 435 | MAICO Ventilatoren
0085.0486 | EZF 25/4 E |  | Axial-Wandeinbauventilator | Axial-Wandeinbauventilator für Unterputz-Installation, DN250, Wechselstrom | 4012799854869 | 84145100 | C | 674 | EUR | Listenpreis ohne MwSt. | 1 Stück | 36430904 | EC001151 | 8 | 23 | 3.85 | 4.68 | 320 | 320 | 240 | 330 | 435 | 420 | MAICO Ventilatoren
0085.0490 | DZF 25/4 D |  | Axial-Wandeinbauventilator | Axial-Wandeinbauventilator für Unterputz-Installation, DN250, Drehstrom | 4012799854906 | 84145100 | C | 745 | EUR | Listenpreis ohne MwSt. | 1 Stück | 36430904 | EC001151 | 8 | 23 | 3.95 | 4.77 | 320 | 320 | 240 | 330 | 430 | 420 | MAICO Ventilatoren
0085.0053 | EZF 30/6 B |  | Axial-Wandeinbauventilator | Axial-Wandeinbauventilator für Unterputz-Installation, DN300, Wechselstrom | 4012799850533 | 84145100 | C | 1169 | EUR | Listenpreis ohne MwSt. | 1 Stück | 36430904 | EC001151 | 8 | 23 | 6.54 | 7.33 | 365 | 365 | 300 | 425 | 430 | 330 | MAICO Ventilatoren
0085.0054 | EZF 30/4 B |  | Axial-Wandeinbauventilator | Axial-Wandeinbauventilator für Unterputz-Installation, DN300, Wechselstrom | 4012799850540 | 84145100 | C | 1169 | EUR | Listenpreis ohne MwSt. | 1 Stück | 36430904 | EC001151 | 8 | 23 | 6.62 | 7.42 | 365 | 365 | 300 | 425 | 430 | 335 | MAICO Ventilatoren
0085.0101 | DZF 30/6 B |  | Axial-Wandeinbauventilator | Axial-Wandeinbauventilator für Unterputz-Installation, DN300, Drehstrom | 4012799851011 | 84145100 | C | 1045 | EUR | Listenpreis ohne MwSt. | 1 Stück | 36430904 | EC001151 | 8 | 23 | 6.41 | 7.22 | 365 | 365 | 300 | 420 | 430 | 330 | MAICO Ventilatoren
0085.0102 | DZF 30/4 B |  | Axial-Wandeinbauventilator | Axial-Wandeinbauventilator für Unterputz-Installation, DN300, Drehstrom | 4012799851028 | 84145100 | C | 1044 | EUR | Listenpreis ohne MwSt. | 1 Stück | 36430904 | EC001151 | 8 | 23 | 6.54 | 7.33 | 365 | 365 | 300 | 420 | 430 | 330 | MAICO Ventilatoren
0085.0055 | EZF 35/6 B |  | Axial-Wandeinbauventilator | Axial-Wandeinbauventilator für Unterputz-Installation, DN350, Wechselstrom | 4012799850557 | 84145100 | C | 1305 | EUR | Listenpreis ohne MwSt. | 1 Stück | 36430904 | EC001151 | 8 | 23 | 7.2 | 8.6 | 428 | 428 | 300 | 445 | 445 | 345 | MAICO Ventilatoren
0085.0056 | EZF 35/4 B |  | Axial-Wandeinbauventilator | Axial-Wandeinbauventilator für Unterputz-Installation, DN350, Wechselstrom | 4012799850564 | 84145925 | C | 1305 | EUR | Listenpreis ohne MwSt. | 1 Stück | 36430904 | EC001151 | 8 | 23 | 12.01 | 13.45 | 428 | 428 | 300 | 445 | 445 | 340 | MAICO Ventilatoren
0085.0103 | DZF 35/6 B |  | Axial-Wandeinbauventilator | Axial-Wandeinbauventilator für Unterputz-Installation, DN350, Drehstrom | 4012799851035 | 84145100 | C | 1179 | EUR | Listenpreis ohne MwSt. | 1 Stück | 36430904 | EC001151 | 8 | 23 | 7.13 | 8.54 | 428 | 428 | 300 | 440 | 440 | 345 | MAICO Ventilatoren
0085.0104 | DZF 35/4 B |  | Axial-Wandeinbauventilator | Axial-Wandeinbauventilator für Unterputz-Installation, DN350, Drehstrom | 4012799851042 | 84145925 | C | 1179 | EUR | Listenpreis ohne MwSt. | 1 Stück | 36430904 | EC001151 | 8 | 23 | 10.59 | 12 | 428 | 428 | 300 | 440 | 440 | 345 | MAICO Ventilatoren
0085.0057 | EZF 40/6 B |  | Axial-Wandeinbauventilator | Axial-Wandeinbauventilator für Unterputz-Installation, DN400, Wechselstrom | 4012799850571 | 84145100 | C | 1563 | EUR | Listenpreis ohne MwSt. | 1 Stück | 36430904 | EC001151 | 8 | 23 | 10.41 | 11.98 | 470 | 470 | 300 | 490 | 490 | 340 | MAICO Ventilatoren
0085.0058 | EZF 40/4 B |  | Axial-Wandeinbauventilator | Axial-Wandeinbauventilator für Unterputz-Installation, DN400, Wechselstrom | 4012799850588 | 84145925 | C | 1543 | EUR | Listenpreis ohne MwSt. | 1 Stück | 36430904 | EC001151 | 8 | 23 | 10.58 | 12.14 | 470 | 470 | 300 | 495 | 495 | 340 | MAICO Ventilatoren
0085.0105 | DZF 40/8 B |  | Axial-Wandeinbauventilator | Axial-Wandeinbauventilator für Unterputz-Installation, DN400, Drehstrom | 4012799851059 | 84145100 | C | 1374 | EUR | Listenpreis ohne MwSt. | 1 Stück | 36430904 | EC001151 | 8 | 23 | 9.44 | 11.02 | 470 | 470 | 300 | 485 | 485 | 335 | MAICO Ventilatoren
0085.0106 | DZF 40/6 B |  | Axial-Wandeinbauventilator | Axial-Wandeinbauventilator für Unterputz-Installation, DN400, Drehstrom | 4012799851066 | 84145925 | C | 1374 | EUR | Listenpreis ohne MwSt. | 1 Stück | 36430904 | EC001151 | 8 | 23 | 10.08 | 11.66 | 470 | 470 | 300 | 485 | 485 | 335 | MAICO Ventilatoren
0085.0107 | DZF 40/4 B |  | Axial-Wandeinbauventilator | Axial-Wandeinbauventilator für Unterputz-Installation, DN400, Drehstrom | 4012799851073 | 84145925 | C | 1374 | EUR | Listenpreis ohne MwSt. | 1 Stück | 36430904 | EC001151 | 8 | 23 | 13.02 | 14.58 | 470 | 470 | 300 | 490 | 490 | 345 | MAICO Ventilatoren
0085.0108 | DZF 45/6 B | Auslaufprodukt | Axial-Wandeinbauventilator | Axial-Wandeinbauventilator für Unterputz-Installation, DN450, Drehstrom | 4012799851080 | 84145925 | C | 1832 | EUR | Listenpreis ohne MwSt. | 1 Stück | 36430904 | EC001151 | 8 | 23 | 19.39 | 21.53 | 580 | 580 | 315 | 595 | 595 | 365 | MAICO Ventilatoren
0085.0109 | DZF 45/4 B | Auslaufprodukt | Axial-Wandeinbauventilator | Axial-Wandeinbauventilator für Unterputz-Installation, DN450, Drehstrom | 4012799851097 | 84145925 | C | 1832 | EUR | Listenpreis ohne MwSt. | 1 Stück | 36430904 | EC001151 | 8 | 23 | 14.41 | 16.54 | 580 | 580 | 315 | 595 | 595 | 365 | MAICO Ventilatoren
0085.0061 | EZF 50/8 B |  | Axial-Wandeinbauventilator | Axial-Wandeinbauventilator für Unterputz-Installation, DN500, Wechselstrom | 4012799850618 | 84145100 | C | 2110 | EUR | Listenpreis ohne MwSt. | 1 Stück | 36430904 | EC001151 | 8 | 23 | 14.76 | 16.76 | 580 | 580 | 315 | 595 | 595 | 340 | MAICO Ventilatoren
0085.0111 | DZF 50/6 B | Auslaufprodukt | Axial-Wandeinbauventilator | Axial-Wandeinbauventilator für Unterputz-Installation, DN500, Drehstrom | 4012799851110 | 84145925 | C | 1879 | EUR | Listenpreis ohne MwSt. | 1 Stück | 36430904 | EC001151 | 8 | 23 | 20.4 | 22.41 | 580 | 580 | 315 | 600 | 600 | 360 | MAICO Ventilatoren
0083.0484 | EZQ 20/4 E |  | Axial-Wandventilator | Axial-Wandventilator mit quadratischer Wandplatte, DN200, Wechselstrom | 4012799834847 | 84145100 | C | 587 | EUR | Listenpreis ohne MwSt. | 1 Stück | 36430904 | EC001151 | 8 | 24 | 3.57 | 4.51 | 345 | 345 | 174 | 415 | 415 | 310 | MAICO Ventilatoren
0094.0071 | EZS 20/4 E |  | Axial-Wandventilator | Axial-Wandventilator mit Stahlwandring, DN200, Wechselstrom | 4012799940715 | 84145100 | C | 587 | EUR | Listenpreis ohne MwSt. | 1 Stück | 36430904 | EC001151 | 8 | 24 | 2.82 | 3.43 | 345 | 345 | 189 | 320 | 290 | 320 | MAICO Ventilatoren
0083.0102 | EZQ 20/2 B |  | Axial-Wandventilator | Axial-Wandventilator mit quadratischer Wandplatte, DN200, Wechselstrom | 4012799831020 | 84145100 | C | 863 | EUR | Listenpreis ohne MwSt. | 1 Stück | 36430904 | EC001151 | 8 | 24 | 5.5 | 6.44 | 345 | 345 | 238 | 415 | 415 | 295 | MAICO Ventilatoren
0094.0000 | EZS 20/2 B |  | Axial-Wandventilator | Axial-Wandventilator mit Stahlwandring, DN200, Wechselstrom | 4012799940005 | 84145100 | C | 864 | EUR | Listenpreis ohne MwSt. | 1 Stück | 36430904 | EC001151 | 8 | 24 | 4.79 | 5.22 | 345 | 345 | 253 | 305 | 280 | 305 | MAICO Ventilatoren
0083.0116 | DZQ 20/2 B |  | Axial-Wandventilator | Axial-Wandventilator mit quadratischer Wandplatte, DN200, Drehstrom | 4012799831167 | 84145100 | C | 805 | EUR | Listenpreis ohne MwSt. | 1 Stück | 36430904 | EC001151 | 8 | 24 | 5.52 | 6.47 | 345 | 345 | 238 | 410 | 410 | 300 | MAICO Ventilatoren
0094.0012 | DZS 20/2 B |  | Axial-Wandventilator | Axial-Wandventilator mit Stahlwandring, DN200, Drehstrom | 4012799940128 | 84145100 | C | 805 | EUR | Listenpreis ohne MwSt. | 1 Stück | 36430904 | EC001151 | 8 | 24 | 4.85 | 5.28 | 345 | 345 | 254 | 305 | 280 | 305 | MAICO Ventilatoren
0083.0486 | EZQ 25/4 E |  | Axial-Wandventilator | Axial-Wandventilator mit quadratischer Wandplatte, DN250, Wechselstrom | 4012799834861 | 84145100 | C | 665 | EUR | Listenpreis ohne MwSt. | 1 Stück | 36430904 | EC001151 | 8 | 24 | 4.17 | 5.11 | 400 | 400 | 176 | 415 | 415 | 310 | MAICO Ventilatoren
0094.0073 | EZS 25/4 E |  | Axial-Wandventilator | Axial-Wandventilator mit Stahlwandring, DN250, Wechselstrom | 4012799940739 | 84145100 | C | 666 | EUR | Listenpreis ohne MwSt. | 1 Stück | 36430904 | EC001151 | 8 | 24 | 3.33 | 3.93 | 400 | 400 | 198 | 380 | 220 | 380 | MAICO Ventilatoren
0083.0487 | EZQ 25/4 D |  | Axial-Wandventilator | Axial-Wandventilator mit quadratischer Wandplatte, DN250, Wechselstrom | 4012799834878 | 84145100 | C | 757 | EUR | Listenpreis ohne MwSt. | 1 Stück | 36430904 | EC001151 | 8 | 24 | 4.62 | 5.61 | 400 | 400 | 176 | 420 | 420 | 300 | MAICO Ventilatoren
0094.0072 | EZS 25/4 D |  | Axial-Wandventilator | Axial-Wandventilator mit Stahlwandring, DN250, Wechselstrom | 4012799940722 | 84145100 | C | 757 | EUR | Listenpreis ohne MwSt. | 1 Stück | 36430904 | EC001151 | 8 | 24 | 3.75 | 4.37 | 400 | 400 | 178 | 380 | 220 | 380 | MAICO Ventilatoren
0083.0104 | EZQ 25/2 B |  | Axial-Wandventilator | Axial-Wandventilator mit quadratischer Wandplatte, DN250, Wechselstrom | 4012799831044 | 84145925 | C | 1174 | EUR | Listenpreis ohne MwSt. | 1 Stück | 36430904 | EC001151 | 8 | 24 | 4.26 | 8.2 | 400 | 400 | 259 | 420 | 420 | 300 | MAICO Ventilatoren
0094.0001 | EZS 25/2 B |  | Axial-Wandventilator | Axial-Wandventilator mit Stahlwandring, DN250, Wechselstrom | 4012799940012 | 84145925 | C | 1174 | EUR | Listenpreis ohne MwSt. | 1 Stück | 36430904 | EC001151 | 8 | 24 | 6.39 | 7.02 | 400 | 400 | 281 | 365 | 310 | 365 | MAICO Ventilatoren
0083.0490 | DZQ 25/4 D |  | Axial-Wandventilator | Axial-Wandventilator mit quadratischer Wandplatte, DN250, Drehstrom | 4012799834908 | 84145100 | C | 731 | EUR | Listenpreis ohne MwSt. | 1 Stück | 36430904 | EC001151 | 8 | 24 | 4.3 | 5.25 | 400 | 400 | 176 | 415 | 415 | 285 | MAICO Ventilatoren
0094.0074 | DZS 25/4 D |  | Axial-Wandventilator | Axial-Wandventilator mit Stahlwandring, DN250, Drehstrom | 4012799940746 | 84145100 | C | 732 | EUR | Listenpreis ohne MwSt. | 1 Stück | 36430904 | EC001151 | 8 | 24 | 3.47 | 4.08 | 400 | 400 | 198 | 380 | 220 | 380 | MAICO Ventilatoren
0083.0118 | DZQ 25/2 B |  | Axial-Wandventilator | Axial-Wandventilator mit quadratischer Wandplatte, DN250, Drehstrom | 4012799831181 | 84145925 | C | 1035 | EUR | Listenpreis ohne MwSt. | 1 Stück | 36430904 | EC001151 | 8 | 24 | 7.11 | 8.08 | 400 | 400 | 259 | 420 | 420 | 300 | MAICO Ventilatoren
0094.0013 | DZS 25/2 B |  | Axial-Wandventilator | Axial-Wandventilator mit Stahlwandring, DN250, Drehstrom | 4012799940135 | 84145925 | C | 1035 | EUR | Listenpreis ohne MwSt. | 1 Stück | 36430904 | EC001151 | 8 | 24 | 6.24 | 6.86 | 400 | 400 | 281 | 360 | 310 | 360 | MAICO Ventilatoren
0083.0141 | DZQ 25/84 B |  | Axial-Wandventilator | Axial-Wandventilator mit quadratischer Wandplatte, DN250, Drehstrom, polumschaltbar | 4012799831419 | 84145100 | C | 1190 | EUR | Listenpreis ohne MwSt. | 1 Stück | 36430904 | EC001151 | 8 | 24 | 6.03 | 6.98 | 400 | 400 | 239 | 415 | 415 | 295 | MAICO Ventilatoren
0094.0040 | DZS 25/84 B |  | Axial-Wandventilator | Axial-Wandventilator mit Stahlwandring, DN250, Drehstrom, polumschaltbar | 4012799940401 | 84145100 | C | 1191 | EUR | Listenpreis ohne MwSt. | 1 Stück | 36430904 | EC001151 | 8 | 24 | 7 | 7.02 | 400 | 400 | 261 | 420 | 420 | 290 | MAICO Ventilatoren
0083.0142 | DZQ 25/42 B |  | Axial-Wandventilator | Axial-Wandventilator mit quadratischer Wandplatte, DN250, Drehstrom, polumschaltbar | 4012799831426 | 84145925 | C | 1153 | EUR | Listenpreis ohne MwSt. | 1 Stück | 36430904 | EC001151 | 8 | 24 | 6.05 | 7 | 400 | 400 | 239 | 420 | 420 | 295 | MAICO Ventilatoren
0094.0041 | DZS 25/42 B |  | Axial-Wandventilator | Axial-Wandventilator mit Stahlwandring, DN250, Drehstrom, polumschaltbar | 4012799940418 | 84145925 | C | 1154 | EUR | Listenpreis ohne MwSt. | 1 Stück | 36430904 | EC001151 | 8 | 24 | 7.12 | 8.1 | 400 | 400 | 261 | 420 | 420 | 290 | MAICO Ventilatoren
0083.0105 | EZQ 30/6 B |  | Axial-Wandventilator | Axial-Wandventilator mit quadratischer Wandplatte, DN300, Wechselstrom | 4012799831051 | 84145100 | C | 1174 | EUR | Listenpreis ohne MwSt. | 1 Stück | 36430904 | EC001151 | 8 | 24 | 7.83 | 9.35 | 465 | 465 | 241 | 485 | 485 | 330 | MAICO Ventilatoren
0094.0002 | EZS 30/6 B |  | Axial-Wandventilator | Axial-Wandventilator mit Stahlwandring, DN300, Wechselstrom | 4012799940029 | 84145100 | C | 1174 | EUR | Listenpreis ohne MwSt. | 1 Stück | 36430904 | EC001151 | 8 | 24 | 5.83 | 7.5 | 465 | 465 | 250 | 480 | 480 | 320 | MAICO Ventilatoren
0083.0106 | EZQ 30/4 B |  | Axial-Wandventilator | Axial-Wandventilator mit quadratischer Wandplatte, DN300, Wechselstrom | 4012799831068 | 84145100 | C | 1174 | EUR | Listenpreis ohne MwSt. | 1 Stück | 36430904 | EC001151 | 8 | 24 | 7.95 | 9.47 | 465 | 465 | 240.5 | 480 | 480 | 325 | MAICO Ventilatoren
0094.0003 | EZS 30/4 B |  | Axial-Wandventilator | Axial-Wandventilator mit Stahlwandring, DN300, Wechselstrom | 4012799940036 | 84145100 | C | 1174 | EUR | Listenpreis ohne MwSt. | 1 Stück | 36430904 | EC001151 | 8 | 24 | 5.92 | 7.59 | 465 | 465 | 250 | 480 | 480 | 320 | MAICO Ventilatoren
0083.0107 | EZQ 30/2 B |  | Axial-Wandventilator | Axial-Wandventilator mit quadratischer Wandplatte, DN300, Wechselstrom | 4012799831075 | 84145925 | C | 1395 | EUR | Listenpreis ohne MwSt. | 1 Stück | 36430904 | EC001151 | 8 | 24 | 11.69 | 13.31 | 465 | 465 | 270 | 480 | 480 | 325 | MAICO Ventilatoren
0094.0004 | EZS 30/2 B |  | Axial-Wandventilator | Axial-Wandventilator mit Stahlwandring, DN300, Wechselstrom | 4012799940043 | 84145925 | C | 1396 | EUR | Listenpreis ohne MwSt. | 1 Stück | 36430904 | EC001151 | 8 | 24 | 9.77 | 11.45 | 465 | 465 | 279 | 480 | 480 | 320 | MAICO Ventilatoren
0083.0119 | DZQ 30/6 B |  | Axial-Wandventilator | Axial-Wandventilator mit quadratischer Wandplatte, DN300, Drehstrom | 4012799831198 | 84145100 | C | 1017 | EUR | Listenpreis ohne MwSt. | 1 Stück | 36430904 | EC001151 | 8 | 24 | 7.67 | 9.19 | 465 | 465 | 241 | 485 | 485 | 320 | MAICO Ventilatoren
0094.0014 | DZS 30/6 B |  | Axial-Wandventilator | Axial-Wandventilator mit Stahlwandring, DN300, Drehstrom | 4012799940142 | 84145100 | C | 1017 | EUR | Listenpreis ohne MwSt. | 1 Stück | 36430904 | EC001151 | 8 | 24 | 5.85 | 7.46 | 465 | 465 | 250 | 480 | 480 | 310 | MAICO Ventilatoren
0083.0120 | DZQ 30/4 B |  | Axial-Wandventilator | Axial-Wandventilator mit quadratischer Wandplatte, DN300, Drehstrom | 4012799831204 | 84145100 | C | 1017 | EUR | Listenpreis ohne MwSt. | 1 Stück | 36430904 | EC001151 | 8 | 24 | 7.8 | 9.32 | 465 | 465 | 241 | 480 | 480 | 320 | MAICO Ventilatoren
0094.0015 | DZS 30/4 B |  | Axial-Wandventilator | Axial-Wandventilator mit Stahlwandring, DN300, Drehstrom | 4012799940159 | 84145100 | C | 1017 | EUR | Listenpreis ohne MwSt. | 1 Stück | 36430904 | EC001151 | 8 | 24 | 5.98 | 7.67 | 465 | 465 | 250 | 480 | 480 | 325 | MAICO Ventilatoren
0083.0121 | DZQ 30/2 B |  | Axial-Wandventilator | Axial-Wandventilator mit quadratischer Wandplatte, DN300, Drehstrom | 4012799831211 | 84145925 | C | 1321 | EUR | Listenpreis ohne MwSt. | 1 Stück | 36430904 | EC001151 | 8 | 24 | 11.57 | 13.08 | 465 | 465 | 279 | 480 | 480 | 320 | MAICO Ventilatoren
0094.0016 | DZS 30/2 B |  | Axial-Wandventilator | Axial-Wandventilator mit Stahlwandring, DN300, Drehstrom | 4012799940166 | 84145925 | C | 1321 | EUR | Listenpreis ohne MwSt. | 1 Stück | 36430904 | EC001151 | 8 | 24 | 9.73 | 11.33 | 465 | 465 | 279 | 480 | 480 | 320 | MAICO Ventilatoren
0083.0145 | DZQ 30/84 B |  | Axial-Wandventilator | Axial-Wandventilator mit quadratischer Wandplatte, DN300, Drehstrom, polumschaltbar | 4012799831457 | 84145100 | C | 1242 | EUR | Listenpreis ohne MwSt. | 1 Stück | 36430904 | EC001151 | 8 | 24 | 7.74 | 9.25 | 465 | 465 | 241 | 480 | 480 | 320 | MAICO Ventilatoren
0083.0147 | DZQ 30/42 B |  | Axial-Wandventilator | Axial-Wandventilator mit quadratischer Wandplatte, DN300, Drehstrom, polumschaltbar | 4012799831471 | 84145925 | C | 1627 | EUR | Listenpreis ohne MwSt. | 1 Stück | 36430904 | EC001151 | 8 | 24 | 11.34 | 12.84 | 465 | 465 | 270 | 480 | 480 | 325 | MAICO Ventilatoren
0094.0044 | DZS 30/42 B |  | Axial-Wandventilator | Axial-Wandventilator mit Stahlwandring, DN300, Drehstrom, polumschaltbar | 4012799940449 | 84145925 | C | 1627 | EUR | Listenpreis ohne MwSt. | 1 Stück | 36430904 | EC001151 | 8 | 24 | 9.51 | 11.19 | 465 | 465 | 280 | 480 | 480 | 320 | MAICO Ventilatoren
0083.0108 | EZQ 35/6 B |  | Axial-Wandventilator | Axial-Wandventilator mit quadratischer Wandplatte, DN350, Wechselstrom | 4012799831082 | 84145100 | C | 1253 | EUR | Listenpreis ohne MwSt. | 1 Stück | 36430904 | EC001151 | 8 | 24 | 9.13 | 10.94 | 525 | 525 | 244 | 540 | 540 | 280 | MAICO Ventilatoren
0094.0005 | EZS 35/6 B |  | Axial-Wandventilator | Axial-Wandventilator mit Stahlwandring, DN350, Wechselstrom | 4012799940050 | 84145100 | C | 1253 | EUR | Listenpreis ohne MwSt. | 1 Stück | 36430904 | EC001151 | 8 | 24 | 6.54 | 9.12 | 525 | 525 | 248 | 610 | 610 | 400 | MAICO Ventilatoren
0083.0114 | EZQ 35/4 B |  | Axial-Wandventilator | Axial-Wandventilator mit quadratischer Wandplatte, DN350, Wechselstrom | 4012799831143 | 84145925 | C | 1253 | EUR | Listenpreis ohne MwSt. | 1 Stück | 36430904 | EC001151 | 8 | 24 | 9.2 | 11 | 525 | 525 | 244 | 540 | 540 | 335 | MAICO Ventilatoren
0094.0007 | EZS 35/4 B |  | Axial-Wandventilator | Axial-Wandventilator mit Stahlwandring, DN350, Wechselstrom | 4012799940074 | 84145925 | C | 1253 | EUR | Listenpreis ohne MwSt. | 1 Stück | 36430904 | EC001151 | 8 | 24 | 6.44 | 9.01 | 525 | 525 | 248 | 615 | 615 | 400 | MAICO Ventilatoren
0083.0122 | DZQ 35/6 B |  | Axial-Wandventilator | Axial-Wandventilator mit quadratischer Wandplatte, DN350, Drehstrom | 4012799831228 | 84145100 | C | 1126 | EUR | Listenpreis ohne MwSt. | 1 Stück | 36430904 | EC001151 | 8 | 24 | 9 | 10.79 | 525 | 525 | 244 | 540 | 540 | 330 | MAICO Ventilatoren
0094.0017 | DZS 35/6 B |  | Axial-Wandventilator | Axial-Wandventilator mit Stahlwandring, DN350, Drehstrom | 4012799940173 | 84145100 | C | 1127 | EUR | Listenpreis ohne MwSt. | 1 Stück | 36430904 | EC001151 | 8 | 24 | 6.42 | 8.98 | 525 | 525 | 248 | 615 | 615 | 405 | MAICO Ventilatoren
0083.0123 | DZQ 35/4 B |  | Axial-Wandventilator | Axial-Wandventilator mit quadratischer Wandplatte, DN350, Drehstrom | 4012799831235 | 84145925 | C | 1126 | EUR | Listenpreis ohne MwSt. | 1 Stück | 36430904 | EC001151 | 8 | 24 | 9.12 | 11.02 | 525 | 525 | 244 | 540 | 540 | 335 | MAICO Ventilatoren
0094.0018 | DZS 35/4 B |  | Axial-Wandventilator | Axial-Wandventilator mit Stahlwandring, DN350, Drehstrom | 4012799940180 | 84145925 | C | 1126 | EUR | Listenpreis ohne MwSt. | 1 Stück | 36430904 | EC001151 | 8 | 24 | 6.55 | 9.13 | 525 | 525 | 248 | 615 | 615 | 400 | MAICO Ventilatoren
0083.0060 | DZQ 35/2 B |  | Axial-Wandventilator | Axial-Wandventilator mit quadratischer Wandplatte, DN350, Drehstrom | 4012799830603 | 84145925 | C | 1827 | EUR | Listenpreis ohne MwSt. | 1 Stück | 36430904 | EC001151 | 8 | 24 | 13.04 | 14.85 | 525 | 525 | 283 | 540 | 540 | 320 | MAICO Ventilatoren
0094.0060 | DZS 35/2 B |  | Axial-Wandventilator | Axial-Wandventilator mit Stahlwandring, DN350, Drehstrom | 4012799940609 | 84145925 | C | 1827 | EUR | Listenpreis ohne MwSt. | 1 Stück | 36430904 | EC001151 | 8 | 24 | 10.45 | 13.07 | 525 | 525 | 287 | 610 | 610 | 400 | MAICO Ventilatoren
0083.0150 | DZQ 35/84 B |  | Axial-Wandventilator | Axial-Wandventilator mit quadratischer Wandplatte, DN350, Drehstrom, polumschaltbar | 4012799831501 | 84145925 | C | 1337 | EUR | Listenpreis ohne MwSt. | 1 Stück | 36430904 | EC001151 | 8 | 24 | 12.63 | 14.43 | 525 | 525 | 243 | 540 | 540 | 340 | MAICO Ventilatoren
0094.0045 | DZS 35/84 B |  | Axial-Wandventilator | Axial-Wandventilator mit Stahlwandring, DN350, Drehstrom, polumschaltbar | 4012799940456 | 84145925 | C | 1342 | EUR | Listenpreis ohne MwSt. | 1 Stück | 36430904 | EC001151 | 8 | 24 | 10.01 | 12.62 | 525 | 525 | 248 | 610 | 610 | 400 | MAICO Ventilatoren
0083.0066 | DZQ 35/42 B |  | Axial-Wandventilator | Axial-Wandventilator mit quadratischer Wandplatte, DN350, Drehstrom, polumschaltbar | 4012799830665 | 84145925 | C | 2090 | EUR | Listenpreis ohne MwSt. | 1 Stück | 36430904 | EC001151 | 8 | 24 | 12.67 | 14.47 | 525 | 525 | 283 | 540 | 540 | 400 | MAICO Ventilatoren
0094.0065 | DZS 35/42 B |  | Axial-Wandventilator | Axial-Wandventilator mit Stahlwandring, DN350, Drehstrom, polumschaltbar | 4012799940654 | 84145925 | C | 2090 | EUR | Listenpreis ohne MwSt. | 1 Stück | 36430904 | EC001151 | 8 | 24 | 10.45 | 13.07 | 525 | 525 | 287 | 610 | 610 | 400 | MAICO Ventilatoren
0083.0110 | EZQ 40/6 B |  | Axial-Wandventilator | Axial-Wandventilator mit quadratischer Wandplatte, DN400, Wechselstrom | 4012799831105 | 84145100 | C | 1506 | EUR | Listenpreis ohne MwSt. | 1 Stück | 36430904 | EC001151 | 8 | 24 | 11.13 | 13.64 | 580 | 580 | 266 | 610 | 610 | 400 | MAICO Ventilatoren
0094.0006 | EZS 40/6 B |  | Axial-Wandventilator | Axial-Wandventilator mit Stahlwandring, DN400, Wechselstrom | 4012799940067 | 84145100 | C | 1506 | EUR | Listenpreis ohne MwSt. | 1 Stück | 36430904 | EC001151 | 8 | 24 | 8.22 | 11.02 | 580 | 580 | 275 | 615 | 615 | 400 | MAICO Ventilatoren
0083.0115 | EZQ 40/4 B |  | Axial-Wandventilator | Axial-Wandventilator mit quadratischer Wandplatte, DN400, Wechselstrom | 4012799831150 | 84145925 | C | 1506 | EUR | Listenpreis ohne MwSt. | 1 Stück | 36430904 | EC001151 | 8 | 24 | 11.23 | 13.73 | 580 | 580 | 266 | 600 | 600 | 400 | MAICO Ventilatoren
0094.0009 | EZS 40/4 B |  | Axial-Wandventilator | Axial-Wandventilator mit Stahlwandring, DN400, Wechselstrom | 4012799940098 | 84145925 | C | 1506 | EUR | Listenpreis ohne MwSt. | 1 Stück | 36430904 | EC001151 | 8 | 24 | 8.27 | 11.08 | 580 | 580 | 275 | 615 | 615 | 400 | MAICO Ventilatoren
0083.0125 | DZQ 40/8 B |  | Axial-Wandventilator | Axial-Wandventilator mit quadratischer Wandplatte, DN400, Drehstrom | 4012799831259 | 84145100 | C | 1316 | EUR | Listenpreis ohne MwSt. | 1 Stück | 36430904 | EC001151 | 8 | 24 | 11.22 | 12.72 | 580 | 580 | 246 | 610 | 610 | 400 | MAICO Ventilatoren
0094.0020 | DZS 40/8 B |  | Axial-Wandventilator | Axial-Wandventilator mit Stahlwandring, DN400, Drehstrom | 4012799940203 | 84145100 | C | 1316 | EUR | Listenpreis ohne MwSt. | 1 Stück | 36430904 | EC001151 | 8 | 24 | 12.8 | 12.88 | 580 | 580 | 255 | 730 | 730 | 430 | MAICO Ventilatoren
0083.0126 | DZQ 40/6 B |  | Axial-Wandventilator | Axial-Wandventilator mit quadratischer Wandplatte, DN400, Drehstrom | 4012799831266 | 84145100 | C | 1316 | EUR | Listenpreis ohne MwSt. | 1 Stück | 36430904 | EC001151 | 8 | 24 | 11.01 | 13.52 | 580 | 580 | 266 | 610 | 610 | 400 | MAICO Ventilatoren
0094.0021 | DZS 40/6 B |  | Axial-Wandventilator | Axial-Wandventilator mit Stahlwandring, DN400, Drehstrom | 4012799940210 | 84145100 | C | 1316 | EUR | Listenpreis ohne MwSt. | 1 Stück | 36430904 | EC001151 | 8 | 24 | 8.19 | 10.98 | 580 | 580 | 275 | 615 | 615 | 400 | MAICO Ventilatoren
0083.0127 | DZQ 40/4 B |  | Axial-Wandventilator | Axial-Wandventilator mit quadratischer Wandplatte, DN400, Drehstrom | 4012799831273 | 84145925 | C | 1316 | EUR | Listenpreis ohne MwSt. | 1 Stück | 36430904 | EC001151 | 8 | 24 | 11.13 | 13.63 | 580 | 580 | 266 | 610 | 610 | 400 | MAICO Ventilatoren
0094.0022 | DZS 40/4 B |  | Axial-Wandventilator | Axial-Wandventilator mit Stahlwandring, DN400, Drehstrom | 4012799940227 | 84145925 | C | 1316 | EUR | Listenpreis ohne MwSt. | 1 Stück | 36430904 | EC001151 | 8 | 24 | 8.15 | 10.84 | 580 | 580 | 275 | 615 | 615 | 400 | MAICO Ventilatoren
0083.0061 | DZQ 40/2 B |  | Axial-Wandventilator | Axial-Wandventilator mit quadratischer Wandplatte, DN400, Drehstrom | 4012799830610 | 84145925 | C | 2674 | EUR | Listenpreis ohne MwSt. | 1 Stück | 36430904 | EC001151 | 8 | 24 | 22.91 | 25.91 | 580 | 580 | 336 | 615 | 615 | 400 | MAICO Ventilatoren
0094.0061 | DZS 40/2 B |  | Axial-Wandventilator | Axial-Wandventilator mit Stahlwandring, DN400, Drehstrom | 4012799940616 | 84145925 | C | 2674 | EUR | Listenpreis ohne MwSt. | 1 Stück | 36430904 | EC001151 | 8 | 24 | 19.52 | 22.25 | 580 | 580 | 345 | 615 | 615 | 400 | MAICO Ventilatoren
0083.0155 | DZQ 40/84 B |  | Axial-Wandventilator | Axial-Wandventilator mit quadratischer Wandplatte, DN400, Drehstrom, polumschaltbar | 4012799831556 | 84145925 | C | 1984 | EUR | Listenpreis ohne MwSt. | 1 Stück | 36430904 | EC001151 | 8 | 24 | 13.89 | 16.9 | 580 | 580 | 292 | 620 | 620 | 400 | MAICO Ventilatoren
0094.0049 | DZS 40/84 B |  | Axial-Wandventilator | Axial-Wandventilator mit Stahlwandring, DN400, Drehstrom, polumschaltbar | 4012799940494 | 84145925 | C | 1984 | EUR | Listenpreis ohne MwSt. | 1 Stück | 36430904 | EC001151 | 8 | 24 | 15 | 17.2 | 580 | 580 | 301 | 730 | 730 | 430 | MAICO Ventilatoren
0083.0067 | DZQ 40/42 B |  | Axial-Wandventilator | Axial-Wandventilator mit quadratischer Wandplatte, DN400, Drehstrom, polumschaltbar | 4012799830672 | 84145925 | C | 2784 | EUR | Listenpreis ohne MwSt. | 1 Stück | 36430904 | EC001151 | 8 | 24 | 22.42 | 25.42 | 580 | 580 | 336 | 610 | 610 | 400 | MAICO Ventilatoren
0094.0066 | DZS 40/42 B |  | Axial-Wandventilator | Axial-Wandventilator mit Stahlwandring, DN400, Drehstrom, polumschaltbar | 4012799940661 | 84145925 | C | 2784 | EUR | Listenpreis ohne MwSt. | 1 Stück | 36430904 | EC001151 | 8 | 24 | 19.52 | 22.25 | 580 | 580 | 345 | 615 | 615 | 400 | MAICO Ventilatoren
0083.0100 | EZQ 45/6 B |  | Axial-Wandventilator | Axial-Wandventilator mit quadratischer Wandplatte, DN450, Wechselstrom | 4012799831006 | 84145925 | C | 1937 | EUR | Listenpreis ohne MwSt. | 1 Stück | 36430904 | EC001151 | 8 | 24 | 15.55 | 18.56 | 630 | 630 | 299 | 670 | 670 | 400 | MAICO Ventilatoren
0083.0101 | EZQ 45/4 B |  | Axial-Wandventilator | Axial-Wandventilator mit quadratischer Wandplatte, DN450, Wechselstrom | 4012799831013 | 84145925 | C | 1937 | EUR | Listenpreis ohne MwSt. | 1 Stück | 36430904 | EC001151 | 8 | 24 | 15.86 | 18.89 | 630 | 630 | 299 | 665 | 665 | 400 | MAICO Ventilatoren
0083.0137 | DZQ 45/6 B |  | Axial-Wandventilator | Axial-Wandventilator mit quadratischer Wandplatte, DN450, Drehstrom | 4012799831372 | 84145925 | C | 1790 | EUR | Listenpreis ohne MwSt. | 1 Stück | 36430904 | EC001151 | 8 | 24 | 20.48 | 23.53 | 630 | 630 | 299 | 665 | 665 | 400 | MAICO Ventilatoren
0083.0138 | DZQ 45/4 B |  | Axial-Wandventilator | Axial-Wandventilator mit quadratischer Wandplatte, DN450, Drehstrom | 4012799831389 | 84145925 | C | 1753 | EUR | Listenpreis ohne MwSt. | 1 Stück | 36430904 | EC001151 | 8 | 24 | 15.65 | 18.75 | 630 | 630 | 299 | 665 | 665 | 400 | MAICO Ventilatoren
0083.0112 | EZQ 50/8 B |  | Axial-Wandventilator | Axial-Wandventilator mit quadratischer Wandplatte, DN500, Wechselstrom | 4012799831129 | 84145100 | C | 2048 | EUR | Listenpreis ohne MwSt. | 1 Stück | 36430904 | EC001151 | 8 | 24 | 17.56 | 21.46 | 700 | 700 | 329 | 730 | 730 | 400 | MAICO Ventilatoren
0094.0010 | EZS 50/8 B |  | Axial-Wandventilator | Axial-Wandventilator mit Stahlwandring, DN500, Wechselstrom | 4012799940104 | 84145100 | C | 2048 | EUR | Listenpreis ohne MwSt. | 1 Stück | 36430904 | EC001151 | 8 | 24 | 14.16 | 17.78 | 700 | 700 | 330 | 730 | 730 | 400 | MAICO Ventilatoren
0083.0113 | EZQ 50/6 B |  | Axial-Wandventilator | Axial-Wandventilator mit quadratischer Wandplatte, DN500, Wechselstrom | 4012799831136 | 84145925 | C | 2048 | EUR | Listenpreis ohne MwSt. | 1 Stück | 36430904 | EC001151 | 8 | 24 | 17.65 | 21.41 | 700 | 700 | 329 | 730 | 730 | 400 | MAICO Ventilatoren
0094.0011 | EZS 50/6 B |  | Axial-Wandventilator | Axial-Wandventilator mit Stahlwandring, DN500, Wechselstrom | 4012799940111 | 84145925 | C | 2048 | EUR | Listenpreis ohne MwSt. | 1 Stück | 36430904 | EC001151 | 8 | 24 | 14.16 | 17.78 | 700 | 700 | 330 | 730 | 730 | 400 | MAICO Ventilatoren
0083.0130 | DZQ 50/6 B |  | Axial-Wandventilator | Axial-Wandventilator mit quadratischer Wandplatte, DN500, Drehstrom | 4012799831303 | 84145925 | C | 1795 | EUR | Listenpreis ohne MwSt. | 1 Stück | 36430904 | EC001151 | 8 | 24 | 17.53 | 21.31 | 700 | 700 | 329 | 730 | 730 | 400 | MAICO Ventilatoren
0094.0027 | DZS 50/6 B |  | Axial-Wandventilator | Axial-Wandventilator mit Stahlwandring, DN500, Drehstrom | 4012799940272 | 84145925 | C | 1795 | EUR | Listenpreis ohne MwSt. | 1 Stück | 36430904 | EC001151 | 8 | 24 | 13.98 | 17.52 | 700 | 700 | 330 | 730 | 730 | 400 | MAICO Ventilatoren
0083.0062 | DZQ 50/4 B |  | Axial-Wandventilator | Axial-Wandventilator mit quadratischer Wandplatte, DN500, Drehstrom | 4012799830627 | 84145925 | C | 1937 | EUR | Listenpreis ohne MwSt. | 1 Stück | 36430904 | EC001151 | 8 | 24 | 18.55 | 22.32 | 700 | 700 | 339 | 730 | 730 | 400 | MAICO Ventilatoren
0094.0062 | DZS 50/4 B |  | Axial-Wandventilator | Axial-Wandventilator mit Stahlwandring, DN500, Drehstrom | 4012799940623 | 84145925 | C | 1937 | EUR | Listenpreis ohne MwSt. | 1 Stück | 36430904 | EC001151 | 8 | 24 | 14.86 | 18.28 | 700 | 700 | 340 | 730 | 730 | 400 | MAICO Ventilatoren
0083.0160 | DZQ 50/84 B |  | Axial-Wandventilator | Axial-Wandventilator mit quadratischer Wandplatte, DN500, Drehstrom, polumschaltbar | 4012799831600 | 84145925 | C | 2479 | EUR | Listenpreis ohne MwSt. | 1 Stück | 36430904 | EC001151 | 8 | 24 | 23.59 | 26.5 | 700 | 700 | 348 | 730 | 730 | 400 | MAICO Ventilatoren
0094.0054 | DZS 50/84 B |  | Axial-Wandventilator | Axial-Wandventilator mit Stahlwandring, DN500, Drehstrom, polumschaltbar | 4012799940548 | 84145925 | C | 2479 | EUR | Listenpreis ohne MwSt. | 1 Stück | 36430904 | EC001151 | 8 | 24 | 27 | 29 | 700 | 700 | 349 | 730 | 730 | 430 | MAICO Ventilatoren
0083.0063 | DZQ 56/6 B |  | Axial-Wandventilator | Axial-Wandventilator mit quadratischer Wandplatte, DN560, Drehstrom | 4012799830634 | 84145925 | C | 2558 | EUR | Listenpreis ohne MwSt. | 1 Stück | 36430904 | EC001151 | 8 | 24 | 20.47 | 28.23 | 700 | 700 | 324 | 850 | 840 | 400 | MAICO Ventilatoren
0083.0136 | DZQ 56/4 B |  | Axial-Wandventilator | Axial-Wandventilator mit quadratischer Wandplatte, DN560, Drehstrom | 4012799831365 | 84145925 | C | 2705 | EUR | Listenpreis ohne MwSt. | 1 Stück | 36430904 | EC001151 | 8 | 24 | 33.82 | 39.38 | 765 | 765 | 383 | 850 | 850 | 435 | MAICO Ventilatoren
0083.0064 | DZQ 60/8 B |  | Axial-Wandventilator | Axial-Wandventilator mit quadratischer Wandplatte, DN600, Drehstrom | 4012799830641 | 84145925 | C | 2522 | EUR | Listenpreis ohne MwSt. | 1 Stück | 36430904 | EC001151 | 8 | 24 | 22 | 28 | 820 | 820 | 342 | 845 | 845 | 435 | MAICO Ventilatoren
0094.0063 | DZS 60/8 B |  | Axial-Wandventilator | Axial-Wandventilator mit Stahlwandring, DN600, Drehstrom | 4012799940630 | 84145925 | C | 2522 | EUR | Listenpreis ohne MwSt. | 1 Stück | 36430904 | EC001151 | 8 | 24 | 22 | 28 | 820 | 820 | 340 | 850 | 850 | 440 | MAICO Ventilatoren
0083.0065 | DZQ 60/6 B |  | Axial-Wandventilator | Axial-Wandventilator mit quadratischer Wandplatte, DN600, Drehstrom | 4012799830658 | 84145925 | C | 2558 | EUR | Listenpreis ohne MwSt. | 1 Stück | 36430904 | EC001151 | 8 | 24 | 20 | 26 | 820 | 820 | 342 | 845 | 845 | 435 | MAICO Ventilatoren
0094.0064 | DZS 60/6 B |  | Axial-Wandventilator | Axial-Wandventilator mit Stahlwandring, DN600, Drehstrom | 4012799940647 | 84145925 | C | 2558 | EUR | Listenpreis ohne MwSt. | 1 Stück | 36430904 | EC001151 | 8 | 24 | 24 | 28.4 | 820 | 820 | 340 | 850 | 850 | 430 | MAICO Ventilatoren
0083.0134 | DZQ 60/4 B |  | Axial-Wandventilator | Axial-Wandventilator mit quadratischer Wandplatte, DN600, Drehstrom | 4012799831341 | 84145925 | C | 2705 | EUR | Listenpreis ohne MwSt. | 1 Stück | 36430904 | EC001151 | 8 | 24 | 33.32 | 38.88 | 820 | 820 | 401 | 850 | 850 | 435 | MAICO Ventilatoren
0094.0033 | DZS 60/4 B |  | Axial-Wandventilator | Axial-Wandventilator mit Stahlwandring, DN600, Drehstrom | 4012799940333 | 84145925 | C | 2705 | EUR | Listenpreis ohne MwSt. | 1 Stück | 36430904 | EC001151 | 8 | 24 | 28.78 | 34.4 | 820 | 820 | 399 | 770 | 395 | 770 | MAICO Ventilatoren
0083.0164 | DZQ 60/84 B |  | Axial-Wandventilator | Axial-Wandventilator mit quadratischer Wandplatte, DN600, Drehstrom, polumschaltbar | 4012799831648 | 84145925 | C | 3289 | EUR | Listenpreis ohne MwSt. | 1 Stück | 36430904 | EC001151 | 8 | 24 | 32.94 | 38.5 | 820 | 820 | 401 | 850 | 850 | 435 | MAICO Ventilatoren
0094.0058 | DZS 60/84 B |  | Axial-Wandventilator | Axial-Wandventilator mit Stahlwandring, DN600, Drehstrom, polumschaltbar | 4012799940586 | 84145925 | C | 3289 | EUR | Listenpreis ohne MwSt. | 1 Stück | 36430904 | EC001151 | 8 | 24 | 28.32 | 33.6 | 820 | 820 | 399 | 850 | 850 | 440 | MAICO Ventilatoren
0083.0851 | DAS 71/8 |  | Axialventilator | Axialventilator, DN 710, Drehstrom | 4012799838517 | 84145925 | C | 3222 | EUR | Listenpreis ohne MwSt. | 1 Stück | 36430904 | EC001151 | 8 | 25 | 35 | 53 | 910 | 910 | 465 | 950 | 950 | 630 | MAICO Ventilatoren
0083.0852 | DAS 71/6 |  | Axialventilator | Axialventilator, DN 710, Drehstrom | 4012799838524 | 84145925 | C | 2937 | EUR | Listenpreis ohne MwSt. | 1 Stück | 36430904 | EC001151 | 8 | 25 | 35 | 53 | 910 | 910 | 465 | 950 | 950 | 630 | MAICO Ventilatoren
0083.0853 | DAS 71/4 |  | Axialventilator | Axialventilator, DN 710, Drehstrom | 4012799838531 | 84145925 | C | 3153 | EUR | Listenpreis ohne MwSt. | 1 Stück | 36430904 | EC001151 | 8 | 25 | 46.5 | 64.5 | 910 | 910 | 500 | 950 | 950 | 630 | MAICO Ventilatoren
0083.0854 | DAS 80/8 |  | Axialventilator | Axialventilator, DN 800, Drehstrom | 4012799838548 | 84145925 | C | 4179 | EUR | Listenpreis ohne MwSt. | 1 Stück | 36430904 | EC001151 | 8 | 25 | 79 | 106.5 | 1030 | 1030 | 465 | 1200 | 1200 | 790 | MAICO Ventilatoren
0083.0855 | DAS 80/6 |  | Axialventilator | Axialventilator, DN 800, Drehstrom | 4012799838555 | 84145925 | C | 4011 | EUR | Listenpreis ohne MwSt. | 1 Stück | 36430904 | EC001151 | 8 | 25 | 54 | 118 | 1030 | 1030 | 500 | 1200 | 1200 | 790 | MAICO Ventilatoren
0083.0856 | DAS 80/4 |  | Axialventilator | Axialventilator, DN 800, Drehstrom | 4012799838562 | 84145925 | C | 4458 | EUR | Listenpreis ohne MwSt. | 1 Stück | 36430904 | EC001151 | 8 | 25 | 64 | 120 | 1030 | 1030 | 510 | 1200 | 1200 | 790 | MAICO Ventilatoren
0083.0857 | DAS 90/8 |  | Axialventilator | Axialventilator, DN 900, Drehstrom | 4012799838579 | 84145925 | C | 5306 | EUR | Listenpreis ohne MwSt. | 1 Stück | 36430904 | EC001151 | 8 | 25 | 126 | 153 | 1130 | 1130 | 550 | 1300 | 1300 | 940 | MAICO Ventilatoren
0083.0858 | DAS 90/6 |  | Axialventilator | Axialventilator, DN 900, Drehstrom | 4012799838586 | 84145925 | C | 5185 | EUR | Listenpreis ohne MwSt. | 1 Stück | 36430904 | EC001151 | 8 | 25 | 84 | 142 | 1130 | 1130 | 560 | 1320 | 1320 | 920 | MAICO Ventilatoren
0083.0859 | DAS 90/4 |  | Axialventilator | Axialventilator, DN 900, Drehstrom | 4012799838593 | 84145925 | C | 6385 | EUR | Listenpreis ohne MwSt. | 1 Stück | 36430904 | EC001151 | 8 | 25 | 100 | 162 | 1130 | 1130 | 655 | 1300 | 1300 | 930 | MAICO Ventilatoren
0083.0860 | DAS 100/8 |  | Axialventilator | Axialventilator, DN 1000, Drehstrom | 4012799838609 | 84145925 | C | 6021 | EUR | Listenpreis ohne MwSt. | 1 Stück | 36430904 | EC001151 | 8 | 25 | 130 | 171 | 1250 | 1250 | 560 | 1320 | 1320 | 930 | MAICO Ventilatoren
0083.0861 | DAS 100/6 |  | Axialventilator | Axialventilator, DN 1000, Drehstrom | 4012799838616 | 84145925 | C | 6422 | EUR | Listenpreis ohne MwSt. | 1 Stück | 36430904 | EC001151 | 8 | 25 | 168 | 171 | 1250 | 1250 | 655 | 1320 | 1320 | 930 | MAICO Ventilatoren
0083.0862 | DAS 100/4 |  | Axialventilator | Axialventilator, DN 1000, Drehstrom | 4012799838623 | 84145925 | C | 7601 | EUR | Listenpreis ohne MwSt. | 1 Stück | 36430904 | EC001151 | 8 | 25 | 132 | 171 | 1250 | 1250 | 655 | 1320 | 1320 | 930 | MAICO Ventilatoren
0083.0863 | DAS 112/8 |  | Axialventilator | Axialventilator, DN 1120, Drehstrom | 4012799838630 | 84145925 | C | 7621 | EUR | Listenpreis ohne MwSt. | 1 Stück | 36430904 | EC001151 | 8 | 25 | 126 | 224 | 1380 | 380 | 655 | 1560 | 1560 | 1000 | MAICO Ventilatoren
0083.0864 | DAS 112/6 |  | Axialventilator | Axialventilator, DN 1120, Drehstrom | 4012799838647 | 84145925 | C | 8200 | EUR | Listenpreis ohne MwSt. | 1 Stück | 36430904 | EC001151 | 8 | 25 | 133 | 231 | 1380 | 1380 | 655 | 1560 | 1560 | 1000 | MAICO Ventilatoren
0083.0865 | DAS 125/8 |  | Axialventilator | Axialventilator, DN 1250, Drehstrom | 4012799838654 | 84145925 | C | 8743 | EUR | Listenpreis ohne MwSt. | 1 Stück | 36430904 | EC001151 | 8 | 25 | 147 | 241 | 1530 | 1530 | 655 | 1560 | 1560 | 980 | MAICO Ventilatoren
0083.0866 | DAS 125/6 |  | Axialventilator | Axialventilator, DN 1250, Drehstrom | 4012799838661 | 84145925 | C | 9669 | EUR | Listenpreis ohne MwSt. | 1 Stück | 36430904 | EC001151 | 8 | 25 | 175 | 269 | 1530 | 1530 | 745 | 1560 | 1560 | 980 | MAICO Ventilatoren
0086.0000 | EZR 20/2 B |  | Axial-Rohrventilator | Axial-Rohrventilator, DN 200, Wechselstrom | 4012799860006 | 84145925 | C | 999 | EUR | Listenpreis ohne MwSt. | 1 Stück | 22410912 | EC011013 | 9 | 26 | 5.93 | 6.52 | 254 | 317 | 240 | 345 | 340 | 265 | MAICO Ventilatoren
0086.0020 | DZR 20/2 B |  | Axial-Rohrventilator | Axial-Rohrventilator, DN 200, Drehstrom | 4012799860204 | 84145925 | C | 967 | EUR | Listenpreis ohne MwSt. | 1 Stück | 22410912 | EC011013 | 9 | 26 | 5.96 | 6.55 | 254 | 317 | 240 | 355 | 335 | 265 | MAICO Ventilatoren
0086.0487 | EZR 25/4 D |  | Axial-Rohrventilator | Axial-Rohrventilator, DN 250, Wechselstrom | 4012799864875 | 84145925 | C | 952 | EUR | Listenpreis ohne MwSt. | 1 Stück | 22410912 | EC011013 | 9 | 26 | 5.79 | 6.62 | 304 | 372 | 300 | 420 | 430 | 330 | MAICO Ventilatoren
0086.0002 | EZR 25/2 B |  | Axial-Rohrventilator | Axial-Rohrventilator, DN250, Wechselstrom | 4012799860020 | 84145925 | C | 1300 | EUR | Listenpreis ohne MwSt. | 1 Stück | 22410912 | EC011013 | 9 | 26 | 10.92 | 11.73 | 304 | 372 | 300 | 420 | 435 | 330 | MAICO Ventilatoren
0086.0490 | DZR 25/4 D |  | Axial-Rohrventilator | Axial-Rohrventilator, DN 250, Drehstrom | 4012799864905 | 84145925 | C | 857 | EUR | Listenpreis ohne MwSt. | 1 Stück | 22410912 | EC011013 | 9 | 26 | 5.74 | 6.58 | 304 | 372 | 300 | 420 | 430 | 330 | MAICO Ventilatoren
0086.0022 | DZR 25/2 B |  | Axial-Rohrventilator | Axial-Rohrventilator, DN250, Drehstrom | 4012799860228 | 84145925 | C | 1190 | EUR | Listenpreis ohne MwSt. | 1 Stück | 22410912 | EC011013 | 9 | 26 | 8.26 | 9.1 | 304 | 372 | 300 | 420 | 440 | 330 | MAICO Ventilatoren
0086.0040 | DZR 25/84 B |  | Axial-Rohrventilator | Axial-Rohrventilator, DN 250, Drehstrom, polumschaltbar | 4012799860402 | 84145925 | C | 1280 | EUR | Listenpreis ohne MwSt. | 1 Stück | 22410912 | EC011013 | 9 | 26 | 7.27 | 8.1 | 304 | 372 | 300 | 330 | 435 | 420 | MAICO Ventilatoren
0086.0003 | EZR 30/6 B |  | Axial-Rohrventilator | Axial-Rohrventilator, DN 300, Wechselstrom | 4012799860037 | 84145925 | C | 1331 | EUR | Listenpreis ohne MwSt. | 1 Stück | 22410912 | EC011013 | 9 | 26 | 8.43 | 9.24 | 380 | 424 | 300 | 420 | 430 | 330 | MAICO Ventilatoren
0086.0004 | EZR 30/4 B |  | Axial-Rohrventilator | Axial-Rohrventilator, DN 300, Wechselstrom | 4012799860044 | 84145925 | C | 1331 | EUR | Listenpreis ohne MwSt. | 1 Stück | 22410912 | EC011013 | 9 | 26 | 8.51 | 9.31 | 380 | 424 | 300 | 420 | 430 | 330 | MAICO Ventilatoren
0086.0005 | EZR 30/2 B |  | Axial-Rohrventilator | Axial-Rohrventilator, DN300, Wechselstrom | 4012799860051 | 84145925 | C | 1585 | EUR | Listenpreis ohne MwSt. | 1 Stück | 22410912 | EC011013 | 9 | 26 | 12.08 | 12.88 | 380 | 424 | 300 | 420 | 430 | 330 | MAICO Ventilatoren
0086.0023 | DZR 30/6 B |  | Axial-Rohrventilator | Axial-Rohrventilator, DN300, Drehstrom | 4012799860235 | 84145925 | C | 1196 | EUR | Listenpreis ohne MwSt. | 1 Stück | 22410912 | EC011013 | 9 | 26 | 8.35 | 9.15 | 380 | 424 | 300 | 420 | 430 | 330 | MAICO Ventilatoren
0086.0024 | DZR 30/4 B |  | Axial-Rohrventilator | Axial-Rohrventilator, DN300, Drehstrom | 4012799860242 | 84145925 | C | 1195 | EUR | Listenpreis ohne MwSt. | 1 Stück | 22410912 | EC011013 | 9 | 26 | 8.49 | 9.3 | 380 | 424 | 300 | 520 | 430 | 330 | MAICO Ventilatoren
0086.0025 | DZR 30/2 B |  | Axial-Rohrventilator | Axial-Rohrventilator, DN300, Drehstrom | 4012799860259 | 84145925 | C | 1516 | EUR | Listenpreis ohne MwSt. | 1 Stück | 22410912 | EC011013 | 9 | 26 | 11.77 | 12.65 | 380 | 424 | 300 | 420 | 435 | 330 | MAICO Ventilatoren
0086.0042 | DZR 30/84 B |  | Axial-Rohrventilator | Axial-Rohrventilator, DN300, Drehstrom, polumschaltbar | 4012799860426 | 84145925 | C | 1348 | EUR | Listenpreis ohne MwSt. | 1 Stück | 22410912 | EC011013 | 9 | 26 | 8.35 | 9.16 | 380 | 424 | 300 | 420 | 435 | 330 | MAICO Ventilatoren
0086.0044 | DZR 30/42 B |  | Axial-Rohrventilator | Axial-Rohrventilator, DN300, Drehstrom, polumschaltbar | 4012799860440 | 84145925 | C | 1684 | EUR | Listenpreis ohne MwSt. | 1 Stück | 22410912 | EC011013 | 9 | 26 | 11.61 | 12.42 | 380 | 424 | 300 | 425 | 430 | 320 | MAICO Ventilatoren
0086.0006 | EZR 35/6 B |  | Axial-Rohrventilator | Axial-Rohrventilator, DN 350, Wechselstrom | 4012799860068 | 84145925 | C | 1421 | EUR | Listenpreis ohne MwSt. | 1 Stück | 22410912 | EC011013 | 9 | 26 | 9.27 | 11.06 | 420 | 474 | 320 | 475 | 485 | 340 | MAICO Ventilatoren
0086.0007 | EZR 35/4 B |  | Axial-Rohrventilator | Axial-Rohrventilator, DN 350, Wechselstrom | 4012799860075 | 84145925 | C | 1421 | EUR | Listenpreis ohne MwSt. | 1 Stück | 22410912 | EC011013 | 9 | 26 | 9.35 | 11.13 | 420 | 474 | 320 | 475 | 495 | 355 | MAICO Ventilatoren
0086.0026 | DZR 35/6 B |  | Axial-Rohrventilator | Axial-Rohrventilator, DN 350, Drehstrom | 4012799860266 | 84145925 | C | 1295 | EUR | Listenpreis ohne MwSt. | 1 Stück | 22410912 | EC011013 | 9 | 26 | 9.6 | 11.18 | 420 | 474 | 320 | 475 | 495 | 355 | MAICO Ventilatoren
0086.0027 | DZR 35/4 B |  | Axial-Rohrventilator | Axial-Rohrventilator, DN 350, Drehstrom | 4012799860273 | 84145925 | C | 1295 | EUR | Listenpreis ohne MwSt. | 1 Stück | 22410912 | EC011013 | 9 | 26 | 9.37 | 11.14 | 420 | 474 | 320 | 480 | 490 | 350 | MAICO Ventilatoren
0086.0060 | DZR 35/2 B |  | Axial-Rohrventilator | Axial-Rohrventilator, DN350, Drehstrom | 4012799860600 | 84145925 | C | 1853 | EUR | Listenpreis ohne MwSt. | 1 Stück | 22410912 | EC011013 | 9 | 26 | 12.93 | 14.69 | 420 | 474 | 320 | 475 | 495 | 355 | MAICO Ventilatoren
0086.0065 | DZR 35/42 B |  | Axial-Rohrventilator | Axial-Rohrventilator, DN350, Drehstrom, polumschaltbar | 4012799860655 | 84145925 | C | 2127 | EUR | Listenpreis ohne MwSt. | 1 Stück | 22410912 | EC011013 | 9 | 26 | 12.54 | 14.22 | 420 | 474 | 320 | 475 | 495 | 355 | MAICO Ventilatoren
0086.0008 | EZR 40/6 B |  | Axial-Rohrventilator | Axial-Rohrventilator, DN 400, Wechselstrom | 4012799860082 | 84145925 | C | 1658 | EUR | Listenpreis ohne MwSt. | 1 Stück | 22410912 | EC011013 | 9 | 26 | 11.64 | 13.54 | 438 | 438 | 346 | 495 | 515 | 400 | MAICO Ventilatoren
0086.0009 | EZR 40/4 B |  | Axial-Rohrventilator | Axial-Rohrventilator, DN400, Wechselstrom | 4012799860099 | 84145925 | C | 1658 | EUR | Listenpreis ohne MwSt. | 1 Stück | 22410912 | EC011013 | 9 | 26 | 11.74 | 13.64 | 438 | 438 | 370 | 495 | 515 | 400 | MAICO Ventilatoren
0086.0029 | DZR 40/6 B |  | Axial-Rohrventilator | Axial-Rohrventilator, DN 400, Drehstrom | 4012799860297 | 84145925 | C | 1500 | EUR | Listenpreis ohne MwSt. | 1 Stück | 22410912 | EC011013 | 9 | 26 | 11.58 | 13.48 | 438 | 438 | 370 | 495 | 515 | 400 | MAICO Ventilatoren
0086.0030 | DZR 40/4 B |  | Axial-Rohrventilator | Axial-Rohrventilator, DN400, Drehstrom | 4012799860303 | 84145925 | C | 1500 | EUR | Listenpreis ohne MwSt. | 1 Stück | 22410912 | EC011013 | 9 | 26 | 11.7 | 13.66 | 438 | 438 | 370 | 500 | 510 | 400 | MAICO Ventilatoren
0086.0061 | DZR 40/2 B |  | Axial-Rohrventilator | Axial-Rohrventilator, DN400, Drehstrom | 4012799860617 | 84145925 | C | 2847 | EUR | Listenpreis ohne MwSt. | 1 Stück | 22410912 | EC011013 | 9 | 26 | 23.13 | 25.04 | 438 | 438 | 370 | 495 | 515 | 400 | MAICO Ventilatoren
0086.0048 | DZR 40/84 B |  | Axial-Rohrventilator | Axial-Rohrventilator, DN400, Drehstrom, polumschaltbar | 4012799860488 | 84145925 | C | 2032 | EUR | Listenpreis ohne MwSt. | 1 Stück | 22410912 | EC011013 | 9 | 26 | 14.51 | 16.39 | 438 | 438 | 370 | 495 | 510 | 400 | MAICO Ventilatoren
0086.0066 | DZR 40/42 B |  | Axial-Rohrventilator | Axial-Rohrventilator, DN400, Drehstrom, polumschaltbar | 4012799860662 | 84145925 | C | 2821 | EUR | Listenpreis ohne MwSt. | 1 Stück | 22410912 | EC011013 | 9 | 26 | 22.97 | 25.07 | 438 | 438 | 370 | 515 | 495 | 400 | MAICO Ventilatoren
0086.0011 | EZR 45/4 B |  | Axial-Rohrventilator | Axial-Rohrventilator, DN450, Wechselstrom | 4012799860112 | 84145925 | C | 2016 | EUR | Listenpreis ohne MwSt. | 1 Stück | 22410912 | EC011013 | 9 | 26 | 14.81 | 16.51 | 510 | 571 | 310 | 570 | 580 | 311 | MAICO Ventilatoren
0086.0032 | DZR 45/6 B |  | Axial-Rohrventilator | Axial-Rohrventilator, DN450, Drehstrom | 4012799860327 | 84145925 | C | 1900 | EUR | Listenpreis ohne MwSt. | 1 Stück | 22410912 | EC011013 | 9 | 26 | 19.61 | 21.31 | 510 | 571 | 310 | 575 | 585 | 335 | MAICO Ventilatoren
0086.0033 | DZR 45/4 B |  | Axial-Rohrventilator | Axial-Rohrventilator, DN450, Drehstrom | 4012799860334 | 84145925 | C | 1900 | EUR | Listenpreis ohne MwSt. | 1 Stück | 22410912 | EC011013 | 9 | 26 | 14.5 | 16.27 | 510 | 571 | 310 | 575 | 590 | 340 | MAICO Ventilatoren
0086.0012 | EZR 50/8 B |  | Axial-Rohrventilator | Axial-Rohrventilator, DN 500, Wechselstrom | 4012799860129 | 84145925 | C | 2153 | EUR | Listenpreis ohne MwSt. | 1 Stück | 22410912 | EC011013 | 9 | 26 | 16.4 | 19.72 | 565 | 624 | 370 | 640 | 640 | 405 | MAICO Ventilatoren
0086.0013 | EZR 50/6 B |  | Axial-Rohrventilator | Axial-Rohrventilator, DN500, Wechselstrom | 4012799860136 | 84145925 | C | 2153 | EUR | Listenpreis ohne MwSt. | 1 Stück | 22410912 | EC011013 | 9 | 26 | 16.41 | 19.81 | 565 | 624 | 370 | 650 | 640 | 410 | MAICO Ventilatoren
0086.0034 | DZR 50/6 B |  | Axial-Rohrventilator | Axial-Rohrventilator, DN500, Drehstrom | 4012799860341 | 84145925 | C | 1937 | EUR | Listenpreis ohne MwSt. | 1 Stück | 22410912 | EC011013 | 9 | 26 | 16.19 | 19.19 | 565 | 624 | 370 | 640 | 650 | 405 | MAICO Ventilatoren
0086.0062 | DZR 50/4 B |  | Axial-Rohrventilator | Axial-Rohrventilator, DN500, Drehstrom | 4012799860624 | 84145925 | C | 2053 | EUR | Listenpreis ohne MwSt. | 1 Stück | 22410912 | EC011013 | 9 | 26 | 17.58 | 21 | 565 | 624 | 370 | 650 | 640 | 410 | MAICO Ventilatoren
0086.0052 | DZR 50/84 B |  | Axial-Rohrventilator | Axial-Rohrventilator, DN500, Drehstrom, polumschaltbar | 4012799860525 | 84145925 | C | 2542 | EUR | Listenpreis ohne MwSt. | 1 Stück | 22410912 | EC011013 | 9 | 26 | 21.87 | 25.42 | 565 | 624 | 370 | 670 | 650 | 405 | MAICO Ventilatoren
0086.0063 | DZR 56/6 B |  | Axial-Rohrventilator | Axial-Rohrventilator, DN560, Drehstrom | 4012799860631 | 84145925 | C | 2611 | EUR | Listenpreis ohne MwSt. | 1 Stück | 22410912 | EC011013 | 9 | 26 | 24.03 | 28.39 | 664 | 700 | 400 | 785 | 793 | 435 | MAICO Ventilatoren
0086.0037 | DZR 56/4 B |  | Axial-Rohrventilator | Axial-Rohrventilator, DN560, Drehstrom | 4012799860372 | 84145925 | C | 2758 | EUR | Listenpreis ohne MwSt. | 1 Stück | 22410912 | EC011013 | 9 | 26 | 35.16 | 39.5 | 664 | 700 | 400 | 790 | 790 | 425 | MAICO Ventilatoren
0086.0064 | DZR 60/6 B |  | Axial-Rohrventilator | Axial-Rohrventilator, DN600, Drehstrom | 4012799860648 | 84145925 | C | 2611 | EUR | Listenpreis ohne MwSt. | 1 Stück | 22410912 | EC011013 | 9 | 26 | 24.89 | 29.25 | 710 | 745 | 400 | 785 | 795 | 435 | MAICO Ventilatoren
0086.0039 | DZR 60/4 B |  | Axial-Rohrventilator | Axial-Rohrventilator, DN600, Drehstrom | 4012799860396 | 84145925 | C | 2758 | EUR | Listenpreis ohne MwSt. | 1 Stück | 22410912 | EC011013 | 9 | 26 | 36.16 | 40.5 | 710 | 745 | 400 | 790 | 790 | 425 | MAICO Ventilatoren
0086.0055 | DZR 60/84 B |  | Axial-Rohrventilator | Axial-Rohrventilator, DN600, Drehstrom, polumschaltbar | 4012799860556 | 84145925 | C | 3289 | EUR | Listenpreis ohne MwSt. | 1 Stück | 22410912 | EC011013 | 9 | 26 | 36 | 41 | 710 | 745 | 400 | 790 | 790 | 430 | MAICO Ventilatoren
0073.0128 | DAR 63/8 0,25 |  | Axial-Rohrventilator | Axial-Rohrventilator, DN 630, Drehstrom, Nennleistung 0,25 kW, 8-Polig | 4012799731283 | 84145925 | C | 1609 | EUR | Listenpreis ohne MwSt. | 1 Stück | 22410912 | EC011013 | 9 | 27 | 34 | 39 | 730 | 500 | 730 | 830 | 600 | 830 | MAICO Ventilatoren
0073.0127 | DAR 63/8 0,18 |  | Axial-Rohrventilator | Axial-Rohrventilator, DN 630, Drehstrom, Nennleistung 0,18 kW | 4012799731276 | 84145925 | C | 1602 | EUR | Listenpreis ohne MwSt. | 1 Stück | 22410912 | EC011013 | 9 | 27 | 32 | 37 | 730 | 500 | 730 | 830 | 600 | 830 | MAICO Ventilatoren
0073.0126 | DAR 63/6 0,55 |  | Axial-Rohrventilator | Axial-Rohrventilator, DN 630, Drehstrom, Nennleistung 0,55 kW | 4012799731269 | 84145925 | C | 1790 | EUR | Listenpreis ohne MwSt. | 1 Stück | 22410912 | EC011013 | 9 | 27 | 33 | 38 | 730 | 500 | 730 | 830 | 600 | 830 | MAICO Ventilatoren
0073.0125 | DAR 63/6 0,37 |  | Axial-Rohrventilator | Axial-Rohrventilator, DN 630, Drehstrom, Nennleistung 0,37 kW | 4012799731252 | 84145925 | C | 1772 | EUR | Listenpreis ohne MwSt. | 1 Stück | 22410912 | EC011013 | 9 | 27 | 32 | 37 | 730 | 500 | 730 | 830 | 600 | 830 | MAICO Ventilatoren
0073.0124 | DAR 63/6 0,25 |  | Axial-Rohrventilator | Axial-Rohrventilator, DN 630, Drehstrom, Nennleistung 0,25 kW, 6-Polig | 4012799731245 | 84145925 | C | 1618 | EUR | Listenpreis ohne MwSt. | 1 Stück | 22410912 | EC011013 | 9 | 27 | 30 | 35 | 730 | 500 | 730 | 830 | 600 | 830 | MAICO Ventilatoren
0073.0123 | DAR 63/4 2,2 |  | Axial-Rohrventilator | Axial-Rohrventilator, DN 630, Drehstrom, Nennleistung 2,2 kW | 4012799731238 | 84145925 | C | 2209 | EUR | Listenpreis ohne MwSt. | 1 Stück | 22410912 | EC011013 | 9 | 27 | 52 | 57 | 730 | 500 | 730 | 830 | 600 | 830 | MAICO Ventilatoren
0073.0122 | DAR 63/4 1,5 |  | Axial-Rohrventilator | Axial-Rohrventilator, DN 630, Drehstrom, Nennleistung 1,5 kW | 4012799731221 | 84145925 | C | 2037 | EUR | Listenpreis ohne MwSt. | 1 Stück | 22410912 | EC011013 | 9 | 27 | 46 | 51 | 730 | 500 | 730 | 830 | 600 | 830 | MAICO Ventilatoren
0073.0121 | DAR 63/4 1,1 |  | Axial-Rohrventilator | Axial-Rohrventilator, DN 630, Drehstrom, Nennleistung 1,1 kW | 4012799731214 | 84145925 | C | 1926 | EUR | Listenpreis ohne MwSt. | 1 Stück | 22410912 | EC011013 | 9 | 27 | 43 | 48 | 730 | 500 | 730 | 830 | 600 | 830 | MAICO Ventilatoren
0073.0136 | DAR 71/8 0,37 |  | Axial-Rohrventilator | Axial-Rohrventilator, DN 710, Drehstrom, Nennleistung 0,37 kW, 8-Polig | 4012799731368 | 84145925 | C | 1830 | EUR | Listenpreis ohne MwSt. | 1 Stück | 22410912 | EC011013 | 9 | 27 | 43 | 48 | 810 | 520 | 810 | 830 | 600 | 830 | MAICO Ventilatoren
0073.0135 | DAR 71/8 0,25 |  | Axial-Rohrventilator | Axial-Rohrventilator, DN 710, Drehstrom, Nennleistung 0,25 kW | 4012799731351 | 84145925 | C | 1700 | EUR | Listenpreis ohne MwSt. | 1 Stück | 22410912 | EC011013 | 9 | 27 | 38 | 43 | 810 | 520 | 810 | 830 | 600 | 830 | MAICO Ventilatoren
0073.0134 | DAR 71/6 0,75 |  | Axial-Rohrventilator | Axial-Rohrventilator, DN 710, Drehstrom, Nennleistung 0,75 kW | 4012799731344 | 84145925 | C | 1861 | EUR | Listenpreis ohne MwSt. | 1 Stück | 22410912 | EC011013 | 9 | 27 | 45 | 50 | 810 | 520 | 810 | 830 | 600 | 830 | MAICO Ventilatoren
0073.0133 | DAR 71/6 0,55 |  | Axial-Rohrventilator | Axial-Rohrventilator, DN 710, Drehstrom, Nennleistung 0,55 kW | 4012799731337 | 84145925 | C | 1839 | EUR | Listenpreis ohne MwSt. | 1 Stück | 22410912 | EC011013 | 9 | 27 | 38 | 43 | 810 | 520 | 810 | 830 | 600 | 830 | MAICO Ventilatoren
0073.0132 | DAR 71/6 0,37 |  | Axial-Rohrventilator | Axial-Rohrventilator, DN 710, Drehstrom, Nennleistung 0,37 kW, 6-Polig | 4012799731320 | 84145925 | C | 1832 | EUR | Listenpreis ohne MwSt. | 1 Stück | 22410912 | EC011013 | 9 | 27 | 37 | 42 | 810 | 520 | 810 | 830 | 600 | 830 | MAICO Ventilatoren
0073.0131 | DAR 71/4 3 |  | Axial-Rohrventilator | Axial-Rohrventilator, DN 710, Drehstrom, Nennleistung 3 kW | 4012799731313 | 84145925 | C | 2399 | EUR | Listenpreis ohne MwSt. | 1 Stück | 22410912 | EC011013 | 9 | 27 | 60 | 65 | 810 | 520 | 810 | 830 | 600 | 830 | MAICO Ventilatoren
0073.0130 | DAR 71/4 2,2 |  | Axial-Rohrventilator | Axial-Rohrventilator, DN 710, Drehstrom, Nennleistung 2,2 kW | 4012799731306 | 84145925 | C | 2272 | EUR | Listenpreis ohne MwSt. | 1 Stück | 22410912 | EC011013 | 9 | 27 | 57 | 62 | 810 | 520 | 810 | 830 | 600 | 830 | MAICO Ventilatoren
0073.0129 | DAR 71/4 1,5 |  | Axial-Rohrventilator | Axial-Rohrventilator, DN 710, Drehstrom, Nennleistung 1,5 kW | 4012799731290 | 84145925 | C | 2099 | EUR | Listenpreis ohne MwSt. | 1 Stück | 22410912 | EC011013 | 9 | 27 | 50 | 55 | 810 | 520 | 810 | 830 | 600 | 830 | MAICO Ventilatoren
0073.0150 | DAR 80/8 1,1 |  | Axial-Rohrventilator | Axial-Rohrventilator, DN 800, Drehstrom, Nennleistung 1,1 kW | 4012799731504 | 84145925 | C | 2504 | EUR | Listenpreis ohne MwSt. | 1 Stück | 22410912 | EC011013 | 9 | 27 | 78 | 94 | 910 | 590 | 910 | 1140 | 740 | 1140 | MAICO Ventilatoren
0073.0149 | DAR 80/8 0,75 |  | Axial-Rohrventilator | Axial-Rohrventilator, DN 800, Drehstrom, Nennleistung 0,75 kW, 8-Polig | 4012799731498 | 84145925 | C | 2308 | EUR | Listenpreis ohne MwSt. | 1 Stück | 22410912 | EC011013 | 9 | 27 | 75 | 91 | 910 | 590 | 910 | 1140 | 740 | 1140 | MAICO Ventilatoren
0073.0148 | DAR 80/8 0,55 |  | Axial-Rohrventilator | Axial-Rohrventilator, DN 800, Drehstrom, Nennleistung 0,55 kW, 8-Polig | 4012799731481 | 84145925 | C | 2241 | EUR | Listenpreis ohne MwSt. | 1 Stück | 22410912 | EC011013 | 9 | 27 | 67 | 83 | 910 | 590 | 910 | 1140 | 740 | 1140 | MAICO Ventilatoren
0073.0147 | DAR 80/6 1,5 |  | Axial-Rohrventilator | Axial-Rohrventilator, DN 800, Drehstrom Nennleistung 1,5 kW | 4012799731474 | 84145925 | C | 2425 | EUR | Listenpreis ohne MwSt. | 1 Stück | 22410912 | EC011013 | 9 | 27 | 74 | 90 | 910 | 590 | 910 | 1140 | 740 | 1140 | MAICO Ventilatoren
0073.0145 | DAR 80/6 1,1-1 |  | Axial-Rohrventilator | Axial-Rohrventilator, DN 800, Drehstrom, Nennleistung 1,1 kW, Fördervolumen 20340 m³/h | 4012799731450 | 84145925 | C | 2282 | EUR | Listenpreis ohne MwSt. | 1 Stück | 22410912 | EC011013 | 9 | 27 | 72 | 90 | 910 | 590 | 910 | 1140 | 740 | 1140 | MAICO Ventilatoren
0073.0146 | DAR 80/6 1,1-2 |  | Axial-Rohrventilator | Axial-Rohrventilator, DN 800, Drehstrom, Nennleistung 1,1 kW, Fördervolumen 18374 m³/h | 4012799731467 | 84145925 | C | 2387 | EUR | Listenpreis ohne MwSt. | 1 Stück | 22410912 | EC011013 | 9 | 27 | 72 | 90 | 910 | 590 | 910 | 1140 | 740 | 1140 | MAICO Ventilatoren
0073.0144 | DAR 80/6 0,75 |  | Axial-Rohrventilator | Axial-Rohrventilator, DN 800, Drehstrom, Nennleistung 0,75 kW, 6-Polig | 4012799731443 | 84145925 | C | 2246 | EUR | Listenpreis ohne MwSt. | 1 Stück | 22410912 | EC011013 | 9 | 27 | 70 | 86 | 910 | 590 | 910 | 1140 | 740 | 1140 | MAICO Ventilatoren
0073.0143 | DAR 80/6 0,55 |  | Axial-Rohrventilator | Axial-Rohrventilator, DN 800, Drehstrom, Nennleistung 0,55 kW, 6-Polig | 4012799731436 | 84145925 | C | 2181 | EUR | Listenpreis ohne MwSt. | 1 Stück | 22410912 | EC011013 | 9 | 27 | 68 | 84 | 910 | 590 | 910 | 1140 | 740 | 1140 | MAICO Ventilatoren
0073.0142 | DAR 80/4 5,5 |  | Axial-Rohrventilator | Axial-Rohrventilator, DN 800, Drehstrom, Nennleistung 5,5 kW | 4012799731429 | 84145925 | C | 2995 | EUR | Listenpreis ohne MwSt. | 1 Stück | 22410912 | EC011013 | 9 | 27 | 90 | 125 | 910 | 590 | 910 | 1140 | 740 | 1140 | MAICO Ventilatoren
0073.0140 | DAR 80/4 4-1 |  | Axial-Rohrventilator | Axial-Rohrventilator, DN 800, Drehstrom, Nennleistung 4 kW, Fördervolumen 31478 m³/h | 4012799731405 | 84145925 | C | 2934 | EUR | Listenpreis ohne MwSt. | 1 Stück | 22410912 | EC011013 | 9 | 27 | 90 | 141 | 910 | 590 | 910 | 1140 | 740 | 1140 | MAICO Ventilatoren
0073.0141 | DAR 80/4 4-2 |  | Axial-Rohrventilator | Axial-Rohrventilator, DN 800, Drehstrom, Nennleistung 4 kW, Fördervolumen 27299 m³/h | 4012799731412 | 84145925 | C | 2950 | EUR | Listenpreis ohne MwSt. | 1 Stück | 22410912 | EC011013 | 9 | 27 | 90 | 106 | 910 | 590 | 910 | 1140 | 740 | 1140 | MAICO Ventilatoren
0073.0138 | DAR 80/4 3-1 |  | Axial-Rohrventilator | Axial-Rohrventilator, DN 800, Drehstrom, Nennleistung 3 kW, Fördervolumen 26140 m³/h | 4012799731382 | 84145925 | C | 2638 | EUR | Listenpreis ohne MwSt. | 1 Stück | 22410912 | EC011013 | 9 | 27 | 85 | 106 | 910 | 590 | 910 | 1140 | 740 | 1140 | MAICO Ventilatoren
0073.0139 | DAR 80/4 3-2 |  | Axial-Rohrventilator | Axial-Rohrventilator, DN 800, Drehstrom, Nennleistung 3 kW, Fördervolumen 23627 m³/h | 4012799731399 | 84145925 | C | 2677 | EUR | Listenpreis ohne MwSt. | 1 Stück | 22410912 | EC011013 | 9 | 27 | 85 | 101 | 910 | 590 | 910 | 1140 | 740 | 1140 | MAICO Ventilatoren
0073.0137 | DAR 80/4 2,2 |  | Axial-Rohrventilator | Axial-Rohrventilator, DN 800, Drehstrom, Nennleistung 2,2 kW | 4012799731375 | 84145925 | C | 2535 | EUR | Listenpreis ohne MwSt. | 1 Stück | 22410912 | EC011013 | 9 | 27 | 80 | 101 | 910 | 590 | 910 | 1140 | 740 | 1140 | MAICO Ventilatoren
0073.0164 | DAR 90/8 1,5 |  | Axial-Rohrventilator | Axial-Rohrventilator, DN 900, Drehstrom, Nennleistung 1,5 kW | 4012799731641 | 84145925 | C | 3278 | EUR | Listenpreis ohne MwSt. | 1 Stück | 22410912 | EC011013 | 9 | 27 | 108 | 124 | 1030 | 680 | 1030 | 1140 | 830 | 1140 | MAICO Ventilatoren
0073.0163 | DAR 90/8 1,1 |  | Axial-Rohrventilator | Axial-Rohrventilator, DN 900, Drehstrom, Nennleistung 1,1 kW, 8-Polig | 4012799731634 | 84145925 | C | 3136 | EUR | Listenpreis ohne MwSt. | 1 Stück | 22410912 | EC011013 | 9 | 27 | 105 | 121 | 1030 | 680 | 1030 | 1140 | 830 | 1140 | MAICO Ventilatoren
0073.0162 | DAR 90/6 3 |  | Axial-Rohrventilator | Axial-Rohrventilator, DN 900, Drehstrom, Nennleistung 3,0 kW | 4012799731627 | 84145925 | C | 3649 | EUR | Listenpreis ohne MwSt. | 1 Stück | 22410912 | EC011013 | 9 | 27 | 140 | 156 | 1030 | 680 | 1030 | 1140 | 830 | 1140 | MAICO Ventilatoren
0073.0161 | DAR 90/6 2,2 |  | Axial-Rohrventilator | Axial-Rohrventilator, DN 900, Drehstrom, Nennleistung 2,2 kW | 4012799731610 | 84145925 | C | 3021 | EUR | Listenpreis ohne MwSt. | 1 Stück | 22410912 | EC011013 | 9 | 27 | 113 | 129 | 1030 | 680 | 1030 | 1140 | 830 | 1140 | MAICO Ventilatoren
0073.0160 | DAR 90/6 1,5-2 |  | Axial-Rohrventilator | Axial-Rohrventilator, DN 900, Drehstrom, Nennleistung 1,5 kW, Fördervolumen 25229 m³/h | 4012799731603 | 84145925 | C | 2849 | EUR | Listenpreis ohne MwSt. | 1 Stück | 22410912 | EC011013 | 9 | 27 | 100 | 116 | 1030 | 680 | 1030 | 1140 | 830 | 1140 | MAICO Ventilatoren
0073.0159 | DAR 90/6 1,5-1 |  | Axial-Rohrventilator | Axial-Rohrventilator, DN 900, Drehstrom, Nennleistung 1,5 kW, Fördervolumen 28141 m³/h | 4012799731597 | 84145925 | C | 2794 | EUR | Listenpreis ohne MwSt. | 1 Stück | 22410912 | EC011013 | 9 | 27 | 100 | 116 | 1030 | 680 | 1030 | 1140 | 830 | 1140 | MAICO Ventilatoren
0073.0158 | DAR 90/6 1,1 |  | Axial-Rohrventilator | Axial-Rohrventilator, DN 900, Drehstrom, Nennleistung 1,1 kW, 6-Polig | 4012799731580 | 84145925 | C | 2777 | EUR | Listenpreis ohne MwSt. | 1 Stück | 22410912 | EC011013 | 9 | 27 | 97 | 113 | 1030 | 680 | 1030 | 1140 | 830 | 1140 | MAICO Ventilatoren
0073.0157 | DAR 90/6 0,75 |  | Axial-Rohrventilator | Axial-Rohrventilator, DN 900, Drehstrom, Nennleistung 0,75 kW | 4012799731573 | 84145925 | C | 2509 | EUR | Listenpreis ohne MwSt. | 1 Stück | 22410912 | EC011013 | 9 | 27 | 95 | 111 | 1030 | 680 | 1030 | 1140 | 830 | 1140 | MAICO Ventilatoren
0073.0156 | DAR 90/4 9,2 |  | Axial-Rohrventilator | Axial-Rohrventilator, DN 900, Drehstrom, Nennleistung 9,2 kW | 4012799731566 | 84145925 | C | 4004 | EUR | Listenpreis ohne MwSt. | 1 Stück | 22410912 | EC011013 | 9 | 27 | 170 | 186 | 1030 | 680 | 1030 | 1140 | 830 | 1140 | MAICO Ventilatoren
0073.0155 | DAR 90/4 7,5 |  | Axial-Rohrventilator | Axial-Rohrventilator, DN 900, Drehstrom, Nennleistung 7,5 kW | 4012799731559 | 84145925 | C | 3510 | EUR | Listenpreis ohne MwSt. | 1 Stück | 22410912 | EC011013 | 9 | 27 | 160 | 176 | 1030 | 680 | 1030 | 1140 | 830 | 1140 | MAICO Ventilatoren
0073.0153 | DAR 90/4 5,5-1 |  | Axial-Rohrventilator | Axial-Rohrventilator, DN 900, Drehstrom, Nennleistung 5,5 kW, Fördervolumen 41839 m³/h | 4012799731535 | 84145925 | C | 3426 | EUR | Listenpreis ohne MwSt. | 1 Stück | 22410912 | EC011013 | 9 | 27 | 150 | 156 | 1030 | 680 | 1030 | 1140 | 830 | 1140 | MAICO Ventilatoren
0073.0154 | DAR 90/4 5,5-2 |  | Axial-Rohrventilator | Axial-Rohrventilator, DN 900, Drehstrom, Nennleistung 5,5 kW, Fördervolumen 33000 m³/h | 4012799731542 | 84145925 | C | 3478 | EUR | Listenpreis ohne MwSt. | 1 Stück | 22410912 | EC011013 | 9 | 27 | 150 | 156 | 1030 | 680 | 1030 | 1140 | 830 | 1140 | MAICO Ventilatoren
0073.0152 | DAR 90/4 4 |  | Axial-Rohrventilator | Axial-Rohrventilator, DN 900, Drehstrom, Nennleistung 4 kW | 4012799731528 | 84145925 | C | 3372 | EUR | Listenpreis ohne MwSt. | 1 Stück | 22410912 | EC011013 | 9 | 27 | 116 | 132 | 1030 | 680 | 1030 | 1140 | 830 | 1140 | MAICO Ventilatoren
0073.0151 | DAR 90/4 3 |  | Axial-Rohrventilator | Axial-Rohrventilator, DN 900, Drehstrom, Nennleistung 3 kW | 4012799731511 | 84145925 | C | 3100 | EUR | Listenpreis ohne MwSt. | 1 Stück | 22410912 | EC011013 | 9 | 27 | 110 | 126 | 1030 | 680 | 1030 | 1140 | 830 | 1140 | MAICO Ventilatoren
0073.0180 | DAR 100/8 2,2 |  | Axial-Rohrventilator | Axial-Rohrventilator, DN 1000, Drehstrom, Nennleistung 2,2 kW, 8-Polig | 4012799731801 | 84145925 | C | 3726 | EUR | Listenpreis ohne MwSt. | 1 Stück | 22410912 | EC011013 | 9 | 27 | 132 | 148 | 1130 | 750 | 1130 | 1140 | 900 | 1140 | MAICO Ventilatoren
0073.0179 | DAR 100/8 1,5 |  | Axial-Rohrventilator | Axial-Rohrventilator, DN 1000, Drehstrom, Nennleistung 1,5 kW, 8-Polig | 4012799731795 | 84145925 | C | 3388 | EUR | Listenpreis ohne MwSt. | 1 Stück | 22410912 | EC011013 | 9 | 27 | 120 | 136 | 1130 | 750 | 1130 | 1140 | 900 | 1140 | MAICO Ventilatoren
0073.0178 | DAR 100/8 1,1 |  | Axial-Rohrventilator | Axial-Rohrventilator, DN 1000, Drehstrom, Nennleistung 1,1 kW, 8-Polig | 4012799731788 | 84145925 | C | 3243 | EUR | Listenpreis ohne MwSt. | 1 Stück | 22410912 | EC011013 | 9 | 27 | 118 | 134 | 1130 | 750 | 1130 | 1140 | 900 | 1140 | MAICO Ventilatoren
0073.0177 | DAR 100/6 5,5 |  | Axial-Rohrventilator | Axial-Rohrventilator, DN 1000, Drehstrom, Nennleistung 5,5 kW, 6-Polig | 4012799731771 | 84145925 | C | 4510 | EUR | Listenpreis ohne MwSt. | 1 Stück | 22410912 | EC011013 | 9 | 27 | 165 | 181 | 1130 | 750 | 1130 | 1140 | 900 | 1140 | MAICO Ventilatoren
0073.0176 | DAR 100/6 4 |  | Axial-Rohrventilator | Axial-Rohrventilator, DN 1000, Drehstrom, Nennleistung 4 kW, 6-Polig | 4012799731764 | 84145925 | C | 4178 | EUR | Listenpreis ohne MwSt. | 1 Stück | 22410912 | EC011013 | 9 | 27 | 157 | 173 | 1130 | 750 | 1130 | 1140 | 900 | 1140 | MAICO Ventilatoren
0073.0175 | DAR 100/6 3 |  | Axial-Rohrventilator | Axial-Rohrventilator, DN 1000, Drehstrom, Nennleistung 3 kW | 4012799731757 | 84145925 | C | 3996 | EUR | Listenpreis ohne MwSt. | 1 Stück | 22410912 | EC011013 | 9 | 27 | 147 | 163 | 1130 | 750 | 1130 | 1140 | 900 | 1140 | MAICO Ventilatoren
0073.0174 | DAR 100/6 2,2 |  | Axial-Rohrventilator | Axial-Rohrventilator, DN 1000, Drehstrom, Nennleistung 2,2 kW, 6-Polig | 4012799731740 | 84145925 | C | 3298 | EUR | Listenpreis ohne MwSt. | 1 Stück | 22410912 | EC011013 | 9 | 27 | 122 | 138 | 1130 | 750 | 1130 | 1140 | 900 | 1140 | MAICO Ventilatoren
0073.0173 | DAR 100/6 1,5 |  | Axial-Rohrventilator | Axial-Rohrventilator, DN 1000, Drehstrom, Nennleistung 1,5 kW, 6-Polig | 4012799731733 | 84145925 | C | 3088 | EUR | Listenpreis ohne MwSt. | 1 Stück | 22410912 | EC011013 | 9 | 27 | 115 | 131 | 1130 | 750 | 1130 | 1140 | 900 | 1140 | MAICO Ventilatoren
0073.0172 | DAR 100/6 1,1 |  | Axial-Rohrventilator | Axial-Rohrventilator, DN 1000, Drehstrom, Nennleistung 1,1 kW, 6-Polig | 4012799731726 | 84145925 | C | 3059 | EUR | Listenpreis ohne MwSt. | 1 Stück | 22410912 | EC011013 | 9 | 27 | 110 | 126 | 1130 | 750 | 1130 | 1140 | 900 | 1140 | MAICO Ventilatoren
0073.0171 | DAR 100/4 15 |  | Axial-Rohrventilator | Axial-Rohrventilator, DN 1000, Drehstrom, Nennleistung 15 kW | 4012799731719 | 84145925 | C | 6147 | EUR | Listenpreis ohne MwSt. | 1 Stück | 22410912 | EC011013 | 9 | 27 | 220 | 236 | 1130 | 750 | 1130 | 1140 | 900 | 1140 | MAICO Ventilatoren
0073.0170 | DAR 100/4 11 |  | Axial-Rohrventilator | Axial-Rohrventilator, DN 1000, Drehstrom, Nennleistung 11 kW | 4012799731702 | 84145925 | C | 4912 | EUR | Listenpreis ohne MwSt. | 1 Stück | 22410912 | EC011013 | 9 | 27 | 212 | 228 | 1130 | 750 | 1130 | 1140 | 900 | 1140 | MAICO Ventilatoren
0073.0169 | DAR 100/4 9,2 |  | Axial-Rohrventilator | Axial-Rohrventilator, DN 1000, Drehstrom, Nennleistung 9,2 kW | 4012799731696 | 84145925 | C | 4325 | EUR | Listenpreis ohne MwSt. | 1 Stück | 22410912 | EC011013 | 9 | 27 | 178 | 194 | 1130 | 750 | 1130 | 1140 | 900 | 1140 | MAICO Ventilatoren
0073.0167 | DAR 100/4 7,5-1 |  | Axial-Rohrventilator | Axial-Rohrventilator, DN 1000, Drehstrom, Nennleistung 7,5 kW, Fördervolumen 59648 m³/h | 4012799731672 | 84145925 | C | 3694 | EUR | Listenpreis ohne MwSt. | 1 Stück | 22410912 | EC011013 | 9 | 27 | 167 | 183 | 1130 | 750 | 1130 | 1140 | 900 | 1140 | MAICO Ventilatoren
0073.0168 | DAR 100/4 7,5-2 |  | Axial-Rohrventilator | Axial-Rohrventilator, DN 1000, Drehstrom, Nennleistung 7,5 kW, Fördervolumen 43574 m³/h | 4012799731689 | 84145925 | C | 3733 | EUR | Listenpreis ohne MwSt. | 1 Stück | 22410912 | EC011013 | 9 | 27 | 167 | 183 | 1130 | 750 | 1130 | 1140 | 900 | 1140 | MAICO Ventilatoren
0073.0166 | DAR 100/4 5,5 |  | Axial-Rohrventilator | Axial-Rohrventilator, DN 1000, Drehstrom, Nennleistung 5,5 kW, Fördervolumen 47812 m³/h, 4-Polig | 4012799731665 | 84145925 | C | 3689 | EUR | Listenpreis ohne MwSt. | 1 Stück | 22410912 | EC011013 | 9 | 27 | 158 | 174 | 1130 | 750 | 1130 | 1140 | 900 | 1140 | MAICO Ventilatoren
0073.0165 | DAR 100/4 4 |  | Axial-Rohrventilator | Axial-Rohrventilator, DN 1000, Drehstrom, Nennleistung 4 kW, 4-Polig | 4012799731658 | 84145925 | C | 3658 | EUR | Listenpreis ohne MwSt. | 1 Stück | 22410912 | EC011013 | 9 | 27 | 125 | 141 | 1130 | 750 | 1130 | 1140 | 900 | 1140 | MAICO Ventilatoren
0073.0185 | DAR 112/8 3 |  | Axial-Rohrventilator | Axial-Rohrventilator, DN 1120, Drehstrom, Nennleistung 3 kW | 4012799731856 | 84145925 | C | 4336 | EUR | Listenpreis ohne MwSt. | 1 Stück | 22410912 | EC011013 | 9 | 27 | 177 | 202 | 1250 | 750 | 1250 | 1500 | 1150 | 1490 | MAICO Ventilatoren
0073.0184 | DAR 112/8 2,2 |  | Axial-Rohrventilator | Axial-Rohrventilator, DN 1120, Drehstrom, Nennleistung 2,2 kW | 4012799731849 | 84145925 | C | 4109 | EUR | Listenpreis ohne MwSt. | 1 Stück | 22410912 | EC011013 | 9 | 27 | 165 | 220 | 1250 | 750 | 1250 | 1500 | 1150 | 1490 | MAICO Ventilatoren
0073.0183 | DAR 112/6 7,5 |  | Axial-Rohrventilator | Axial-Rohrventilator, DN 1120, Drehstrom, Nennleistung 7,5 kW | 4012799731832 | 84145925 | C | 5842 | EUR | Listenpreis ohne MwSt. | 1 Stück | 22410912 | EC011013 | 9 | 27 | 217 | 242 | 1250 | 750 | 1250 | 1500 | 1150 | 1490 | MAICO Ventilatoren
0073.0182 | DAR 112/6 5,5 |  | Axial-Rohrventilator | Axial-Rohrventilator, DN 1120, Drehstrom, Nennleistung 5,5 kW | 4012799731825 | 84145925 | C | 4893 | EUR | Listenpreis ohne MwSt. | 1 Stück | 22410912 | EC011013 | 9 | 27 | 180 | 205 | 1250 | 750 | 1250 | 1500 | 1150 | 1490 | MAICO Ventilatoren
0073.0181 | DAR 112/6 4 |  | Axial-Rohrventilator | Axial-Rohrventilator, DN 1120, Drehstrom, Nennleistung 4 kW | 4012799731818 | 84145925 | C | 4644 | EUR | Listenpreis ohne MwSt. | 1 Stück | 22410912 | EC011013 | 9 | 27 | 162 | 187 | 1250 | 750 | 1250 | 1500 | 1150 | 1490 | MAICO Ventilatoren
0073.0191 | DAR 125/8 4 |  | Axial-Rohrventilator | Axial-Rohrventilator, DN 1250, Drehstrom, Nennleistung 4 kW | 4012799731917 | 84145925 | C | 5868 | EUR | Listenpreis ohne MwSt. | 1 Stück | 22410912 | EC011013 | 9 | 27 | 218 | 243 | 1380 | 750 | 1380 | 1500 | 1150 | 1620 | MAICO Ventilatoren
0073.0190 | DAR 125/8 3 |  | Axial-Rohrventilator | Axial-Rohrventilator, DN 1250, Drehstrom, Nennleistung 3 kW | 4012799731900 | 84145925 | C | 5164 | EUR | Listenpreis ohne MwSt. | 1 Stück | 22410912 | EC011013 | 9 | 27 | 193 | 218 | 1380 | 750 | 1380 | 1500 | 1150 | 1620 | MAICO Ventilatoren
0073.0189 | DAR 125/8 2,2 |  | Axial-Rohrventilator | Axial-Rohrventilator, DN 1250, Drehstrom, Nennleistung 2,2 kW | 4012799731894 | 84145925 | C | 4937 | EUR | Listenpreis ohne MwSt. | 1 Stück | 22410912 | EC011013 | 9 | 27 | 181 | 206 | 1380 | 750 | 1380 | 1500 | 1150 | 1620 | MAICO Ventilatoren
0073.0188 | DAR 125/6 11 |  | Axial-Rohrventilator | Axial-Rohrventilator, DN 1250, Drehstrom, Nennleistung 11 kW | 4012799731887 | 84145925 | C | 7263 | EUR | Listenpreis ohne MwSt. | 1 Stück | 22410912 | EC011013 | 9 | 27 | 270 | 295 | 1380 | 750 | 1380 | 1500 | 1150 | 1620 | MAICO Ventilatoren
0073.0187 | DAR 125/6 7,5 |  | Axial-Rohrventilator | Axial-Rohrventilator, DN 1250, Drehstrom, Nennleistung 7,5 kW | 4012799731870 | 84145925 | C | 6581 | EUR | Listenpreis ohne MwSt. | 1 Stück | 22410912 | EC011013 | 9 | 27 | 228 | 253 | 1380 | 750 | 1380 | 1500 | 1150 | 1620 | MAICO Ventilatoren
0073.0186 | DAR 125/6 5,5 |  | Axial-Rohrventilator | Axial-Rohrventilator, DN 1250, Drehstrom, Nennleistung 5,5 kW | 4012799731863 | 84145925 | C | 5753 | EUR | Listenpreis ohne MwSt. | 1 Stück | 22410912 | EC011013 | 9 | 27 | 195 | 220 | 1380 | 750 | 1380 | 1500 | 1150 | 1620 | MAICO Ventilatoren
0073.0195 | DAR 140/8 7,5 |  | Axial-Rohrventilator | Axial-Rohrventilator, DN 1400, Drehstrom, Nennleistung 7,5 kW | 4012799731955 | 84145925 | C | 8933 | EUR | Listenpreis ohne MwSt. | 1 Stück | 22410912 | EC011013 | 9 | 27 | 390 | 417 | 1540 | 815 | 1540 | 1600 | 1500 | 1770 | MAICO Ventilatoren
0073.0194 | DAR 140/8 5,5 |  | Axial-Rohrventilator | Axial-Rohrventilator, DN 1400, Drehstrom, Nennleistung 5,5 kW | 4012799731948 | 84145925 | C | 8055 | EUR | Listenpreis ohne MwSt. | 1 Stück | 22410912 | EC011013 | 9 | 27 | 370 | 397 | 1540 | 815 | 1540 | 1600 | 1500 | 1770 | MAICO Ventilatoren
0073.0193 | DAR 140/6 15 |  | Axial-Rohrventilator | Axial-Rohrventilator, DN 1400, Drehstrom, Nennleistung 15 kW | 4012799731931 | 84145925 | C | 10928 | EUR | Listenpreis ohne MwSt. | 1 Stück | 22410912 | EC011013 | 9 | 27 | 442 | 469 | 1540 | 815 | 1540 | 1600 | 1500 | 1770 | MAICO Ventilatoren
0073.0192 | DAR 140/6 11 |  | Axial-Rohrventilator | Axial-Rohrventilator, DN 1400, Drehstrom, Nennleistung 11 kW | 4012799731924 | 84145925 | C | 9387 | EUR | Listenpreis ohne MwSt. | 1 Stück | 22410912 | EC011013 | 9 | 27 | 400 | 427 | 1540 | 815 | 1540 | 1600 | 1500 | 1770 | MAICO Ventilatoren
0073.0199 | DAR 160/8 11 |  | Axial-Rohrventilator | Axial-Rohrventilator, DN 1600, Drehstrom, Nennleistung 11 kW | 4012799731993 | 84145925 | C | 10931 | EUR | Listenpreis ohne MwSt. | 1 Stück | 22410912 | EC011013 | 9 | 27 | 408 | 435 | 1730 | 940 | 1730 | 1800 | 1500 | 1980 | MAICO Ventilatoren
0073.0198 | DAR 160/8 7,5 |  | Axial-Rohrventilator | Axial-Rohrventilator, DN 1600, Drehstrom, Nennleistung 7,5 kW | 4012799731986 | 84145925 | C | 10639 | EUR | Listenpreis ohne MwSt. | 1 Stück | 22410912 | EC011013 | 9 | 27 | 358 | 385 | 1730 | 940 | 1730 | 1800 | 1500 | 1980 | MAICO Ventilatoren
0073.0197 | DAR 160/6 22 |  | Axial-Rohrventilator | Axial-Rohrventilator, DN 1600, Drehstrom, Nennleistung 22 kW | 4012799731979 | 84145925 | C | 12967 | EUR | Listenpreis ohne MwSt. | 1 Stück | 22410912 | EC011013 | 9 | 27 | 508 | 535 | 1730 | 940 | 1730 | 1800 | 1500 | 1980 | MAICO Ventilatoren
0073.0196 | DAR 160/6 15 |  | Axial-Rohrventilator | Axial-Rohrventilator, DN 1600, Drehstrom, Nennleistung 15 kW | 4012799731962 | 84145925 | C | 12589 | EUR | Listenpreis ohne MwSt. | 1 Stück | 22410912 | EC011013 | 9 | 27 | 490 | 517 | 1730 | 940 | 1730 | 1800 | 1500 | 1980 | MAICO Ventilatoren
0080.0270 | ERR 10/1 |  | Radial-Rohrventilator | Radial-Rohrventilator, DN 100, Fördervolumen 220 m³/h, Wechselstrom | 4012799802709 | 84145995 | C | 196 | EUR | Listenpreis ohne MwSt. | 1 Stück | 22410912 | EC011013 | 10 | 28 | 2.82 | 3.4 | 254 | 291 | 230 | 310 | 310 | 270 | MAICO Ventilatoren
0080.0271 | ERR 10/1 S |  | Radial-Rohrventilator | Radial-Rohrventilator, DN 100, Fördervolumen 250 m³/h, Wechselstrom | 4012799802716 | 84145995 | C | 203 | EUR | Listenpreis ohne MwSt. | 1 Stück | 22410912 | EC011013 | 10 | 28 | 2.84 | 3.41 | 254 | 291 | 230 | 310 | 310 | 270 | MAICO Ventilatoren
0080.0272 | ERR 12/1 |  | Radial-Rohrventilator | Radial-Rohrventilator, DN 125, Wechselstrom | 4012799802723 | 84145995 | C | 219 | EUR | Listenpreis ohne MwSt. | 1 Stück | 22410912 | EC011013 | 10 | 28 | 2.75 | 3.15 | 254 | 291 | 230 | 310 | 310 | 270 | MAICO Ventilatoren
0080.0273 | ERR 16/1 |  | Radial-Rohrventilator | Radial-Rohrventilator, DN 160, Fördervolumen 350 m³/h, Wechselstrom | 4012799802730 | 84145995 | C | 224 | EUR | Listenpreis ohne MwSt. | 1 Stück | 22410912 | EC011013 | 10 | 28 | 2.76 | 3.32 | 250 | 237 | 210 | 310 | 310 | 270 | MAICO Ventilatoren
0080.0274 | ERR 16/1 S |  | Radial-Rohrventilator | Radial-Rohrventilator, DN 160, Fördervolumen 720 m³/h, Wechselstrom | 4012799802747 | 84145995 | C | 289 | EUR | Listenpreis ohne MwSt. | 1 Stück | 22410912 | EC011013 | 10 | 28 | 4.31 | 5.16 | 250 | 237 | 210 | 390 | 390 | 300 | MAICO Ventilatoren
0080.0275 | ERR 20/1 |  | Radial-Rohrventilator | Radial-Rohrventilator, DN200, Wechselstrom | 4012799802754 | 84145995 | C | 327 | EUR | Listenpreis ohne MwSt. | 1 Stück | 22410912 | EC011013 | 10 | 28 | 4.4 | 5.28 | 370 | 407 | 230 | 390 | 390 | 300 | MAICO Ventilatoren
0080.0277 | ERR 25/1 |  | Radial-Rohrventilator | Radial-Rohrventilator, DN 250, Wechselstrom | 4012799802778 | 84145995 | C | 431 | EUR | Listenpreis ohne MwSt. | 1 Stück | 22410912 | EC011013 | 10 | 28 | 5.64 | 6.5 | 380 | 417 | 230 | 390 | 390 | 300 | MAICO Ventilatoren
0080.0278 | ERR 31/1 |  | Radial-Rohrventilator | Radial-Rohrventilator, DN 315, Wechselstrom | 4012799802785 | 84145995 | C | 548 | EUR | Listenpreis ohne MwSt. | 1 Stück | 22410912 | EC011013 | 10 | 28 | 6.46 | 7.62 | 450 | 487 | 295 | 470 | 470 | 360 | MAICO Ventilatoren
0073.0572 | ERR 31/1 EC |  | Radial-Rohrventilator | Radial-Rohrventilator, DN 315, Motor mit EC-Technologie | 4012799735724 | 84145100 | E | 585 | EUR | Listenpreis ohne MwSt. | 1 Stück | 22410912 | EC011013 | 10 | 29 | 7.5 | 8.2 | 308 | 456 | 404 | 360 | 470 | 470 | MAICO Ventilatoren
0073.0583 | ERR 10/2 EC |  | Radial-Rohrventilator | Radial-Rohrventilator, DN 100, 362 m³/h, Motor mit EC-Technologie | 4012799735830 | 84145100 | E | 312 | EUR | Listenpreis ohne MwSt. | 1 Stück | 22410912 | EC011013 | 10 | 30 | 3.5 | 3.7 | 215 | 269 | 245 | 310 | 310 | 270 | MAICO Ventilatoren
0073.0584 | ERR 12/2 EC |  | Radial-Rohrventilator | Radial-Rohrventilator, DN 125, Fördervolumen 468 m³/h, Motor mit EC-Technologie | 4012799735847 | 84145100 | E | 317 | EUR | Listenpreis ohne MwSt. | 1 Stück | 22410912 | EC011013 | 10 | 30 | 3.4 | 3.6 | 214 | 269 | 245 | 310 | 310 | 270 | MAICO Ventilatoren
0073.0585 | ERR 15/2 EC |  | Radial-Rohrventilator | Radial-Rohrventilator, DN 150, Fördervolumen 587 m³/h, Motor mit EC-Technologie | 4012799735854 | 84145100 | E | 324 | EUR | Listenpreis ohne MwSt. | 1 Stück | 22410912 | EC011013 | 10 | 30 | 3.4 | 3.6 | 216 | 268 | 245 | 310 | 310 | 270 | MAICO Ventilatoren
0073.0586 | ERR 16/2 EC |  | Radial-Rohrventilator | Radial-Rohrventilator, DN 160, Fördervolumen 903 m³/h, Motor mit EC-Technologie | 4012799735861 | 84145100 | E | 358 | EUR | Listenpreis ohne MwSt. | 1 Stück | 22410912 | EC011013 | 10 | 30 | 4.9 | 5.2 | 230 | 355 | 333 | 300 | 390 | 390 | MAICO Ventilatoren
0073.0587 | ERR 20/2 EC |  | Radial-Rohrventilator | Radial-Rohrventilator, DN 200, Fördervolumen 1.017 m³/h, Motor mit EC-Technologie | 4012799735878 | 84145100 | E | 363 | EUR | Listenpreis ohne MwSt. | 1 Stück | 22410912 | EC011013 | 10 | 30 | 5.4 | 5.7 | 230 | 360 | 333 | 300 | 390 | 390 | MAICO Ventilatoren
0073.0588 | ERR 25/2 EC |  | Radial-Rohrventilator | Radial-Rohrventilator, DN 250, Fördervolumen 1.056 m³/h, Motor mit EC-Technologie | 4012799735885 | 84145100 | E | 368 | EUR | Listenpreis ohne MwSt. | 1 Stück | 22410912 | EC011013 | 10 | 30 | 5.3 | 5.8 | 230 | 368 | 333 | 300 | 390 | 390 | MAICO Ventilatoren
0080.0994 | AWV 10 |  | Radial-Außenwandventilator | Außenwandventilator, DN 100, Wechselstrom | 4012799809944 | 84145100 | C | 554 | EUR | Listenpreis ohne MwSt. | 1 Stück | 22410912 | EC011013 | 10 | 31 | 4.4 | 4.83 | 260 | 355 | 131 | 275 | 385 | 175 | MAICO Ventilatoren
0080.0996 | AWV 15 |  | Radial-Außenwandventilator | Außenwandventilator, DN 150, Fördervolumen 340 m³/h, Wechselstrom | 4012799809968 | 84145100 | C | 607 | EUR | Listenpreis ohne MwSt. | 1 Stück | 22410912 | EC011013 | 10 | 31 | 4.78 | 5.2 | 260 | 355 | 131 | 275 | 395 | 175 | MAICO Ventilatoren
0080.0997 | AWV 15 S |  | Radial-Außenwandventilator | Außenwandventilator, DN 150, Fördervolumen 620 m³/h, Wechselstrom | 4012799809975 | 84145100 | C | 764 | EUR | Listenpreis ohne MwSt. | 1 Stück | 22410912 | EC011013 | 10 | 31 | 7.58 | 8.3 | 360 | 450 | 155 | 375 | 475 | 180 | MAICO Ventilatoren
0080.0998 | AWV 20 |  | Radial-Außenwandventilator | Außenwandventilator, DN 200, Fördervolumen 650 m³/h, Wechselstrom | 4012799809982 | 84145100 | C | 803 | EUR | Listenpreis ohne MwSt. | 1 Stück | 22410912 | EC011013 | 10 | 31 | 7.56 | 8.27 | 360 | 450 | 155 | 375 | 475 | 180 | MAICO Ventilatoren
0080.0999 | AWV 20 S |  | Radial-Außenwandventilator | Außenwandventilator, DN 200, Fördervolumen 740 m³/h, Wechselstrom | 4012799809999 | 84145935 | C | 851 | EUR | Listenpreis ohne MwSt. | 1 Stück | 22410912 | EC011013 | 10 | 31 | 8.33 | 9.03 | 360 | 450 | 155 | 375 | 470 | 180 | MAICO Ventilatoren
0073.0577 | AWV 20 EC |  | Radial-Außenwandventilator | Radial-Außenwandventilator, DN 200, Fördervolumen 902 m³/h, Motor mit EC-Technologie | 4012799735779 | 84145935 | E | 653 | EUR | Listenpreis ohne MwSt. | 1 Stück | 22410912 | EC011013 | 10 | 32 | 8.2 | 8.7 | 360 | 450 | 155 | 375 | 475 | 180 | MAICO Ventilatoren
0073.0595 | AWV 10/2 EC |  | Radial-Außenwandventilator | Radial-Außenwandventilator, DN 100, Fördervolumen 347 m³/h, Motor mit EC-Technologie | 4012799735953 | 84145100 | E | 511 | EUR | Listenpreis ohne MwSt. | 1 Stück | 22410912 | EC011013 | 10 | 33 | 5.1 | 5.4 | 260 | 355 | 131 | 275 | 385 | 175 | MAICO Ventilatoren
0073.0596 | AWV 12/2 EC |  | Radial-Außenwandventilator | Radial-Außenwandventilator, DN 125, Fördervolumen 527 m³/h, Motor mit EC-Technologie | 4012799735960 | 84145100 | E | 516 | EUR | Listenpreis ohne MwSt. | 1 Stück | 22410912 | EC011013 | 10 | 33 | 5.1 | 5.4 | 260 | 355 | 131 | 275 | 385 | 175 | MAICO Ventilatoren
0073.0597 | AWV 15/2 EC |  | Radial-Außenwandventilator | Radial-Außenwandventilator, DN 150, Fördervolumen 527 m³/h, Motor mit EC-Technologie | 4012799735977 | 84145100 | E | 522 | EUR | Listenpreis ohne MwSt. | 1 Stück | 22410912 | EC011013 | 10 | 33 | 5.3 | 5.6 | 260 | 355 | 131 | 275 | 385 | 175 | MAICO Ventilatoren
0073.0598 | AWV 16/2 EC |  | Radial-Außenwandventilator | Radial-Außenwandventilator, DN 160, Fördervolumen 911 m³/h, Motor mit EC-Technologie | 4012799735984 | 84145100 | E | 568 | EUR | Listenpreis ohne MwSt. | 1 Stück | 22410912 | EC011013 | 10 | 33 | 8.2 | 8.5 | 360 | 450 | 155 | 375 | 475 | 180 | MAICO Ventilatoren
0080.0570 | EFR 10 |  | Radial-Flachbox | Radial-Flachbox mit 1 Drehzahl, DN 100 | 4012799805700 | 84145995 | C | 473 | EUR | Listenpreis ohne MwSt. | 1 Stück | 22410912 | EC011013 | 10 | 34 | 4.2 | 4.62 | 241 | 122 | 448 | 265 | 170 | 470 | MAICO Ventilatoren
0080.0572 | EFR 12 |  | Radial-Flachbox | Radial-Flachbox mit 1 Drehzahl, DN 125 | 4012799805724 | 84145995 | C | 473 | EUR | Listenpreis ohne MwSt. | 1 Stück | 22410912 | EC011013 | 10 | 34 | 4.2 | 4.65 | 241 | 122 | 448 | 265 | 170 | 470 | MAICO Ventilatoren
0080.1000 | ESR 12-3 EC |  | Schallgedämmte Lüftungsbox | Schallgedämmte Lüftungsbox mit EC-Motor und ausschwenkbarem Ventilator, DN 125, Wechselstrom | 4012799981039 | 84145995 | E | 843 | EUR | Listenpreis ohne MwSt. | 1 Stück | 22410912 | EC011013 | 10 | 35 | 12.23 | 13.63 | 386 | 232 | 485 | 395 | 275 | 565 | MAICO Ventilatoren
0080.1001 | ESR 16-3 EC |  | Schallgedämmte Lüftungsbox | Schallgedämmte Lüftungsbox mit EC-Motor und ausschwenkbarem Ventilator, DN 160, Wechselstrom | 4012799981046 | 84145995 | E | 1025 | EUR | Listenpreis ohne MwSt. | 1 Stück | 22410912 | EC011013 | 10 | 35 | 12.1 | 13.5 | 386 | 232 | 483 | 400 | 265 | 560 | MAICO Ventilatoren
0080.1002 | ESR 20-3 EC |  | Schallgedämmte Lüftungsbox | Schallgedämmte Lüftungsbox mit EC-Motor und ausschwenkbarem Ventilator, DN 200, Wechselstrom | 4012799981053 | 84145995 | E | 1117 | EUR | Listenpreis ohne MwSt. | 1 Stück | 22410912 | EC011013 | 10 | 35 | 17.55 | 19.35 | 486 | 287 | 567 | 500 | 320 | 635 | MAICO Ventilatoren
0080.1003 | ESR 25-3 EC |  | Schallgedämmte Lüftungsbox | Schallgedämmte Lüftungsbox mit EC-Motor und ausschwenkbarem Ventilator, DN 250, Wechselstrom | 4012799981060 | 84145995 | E | 1364 | EUR | Listenpreis ohne MwSt. | 1 Stück | 22410912 | EC011013 | 10 | 35 | 13.8 | 18 | 486 | 287 | 589 | 495 | 320 | 640 | MAICO Ventilatoren
0080.1004 | ESR 31-3 EC |  | Schallgedämmte Lüftungsbox | Schallgedämmte Lüftungsbox mit EC-Motor und ausschwenkbarem Ventilator, DN 315, Wechselstrom | 4012799981077 | 84145995 | E | 1694 | EUR | Listenpreis ohne MwSt. | 1 Stück | 22410912 | EC011013 | 10 | 35 | 25 | 27.1 | 546 | 387 | 639 | 560 | 420 | 680 | MAICO Ventilatoren
0080.0774 | ECR 12-2 EC |  | Compaktbox | Kompaktes Zuluftgerät mit integriertem Elektro-Lufterhitzer, EC-Motor, Filter und Regelung, DN 125 | 4012799807742 | 85162991 | E | 3459 | EUR | Listenpreis ohne MwSt. | 1 Stück | 22410912 | EC011013 | 10 | 36 | 25.1 | 25.5 | 478 | 346 | 760 | 483 | 356 | 810 | MAICO Ventilatoren
0080.0775 | ECR 16-2 EC |  | Compaktbox | Kompaktes Zuluftgerät mit integriertem Elektro-Lufterhitzer, EC-Motor, Filter und Regelung, DN 160 | 4012799807759 | 85162991 | E | 3575 | EUR | Listenpreis ohne MwSt. | 1 Stück | 22410912 | EC011013 | 10 | 36 | 24.7 | 25.1 | 478 | 346 | 760 | 483 | 356 | 810 | MAICO Ventilatoren
0080.0776 | ECR 20-2 EC |  | Compaktbox | Kompaktes Zuluftgerät mit integriertem Elektro-Lufterhitzer, EC-Motor, Filter und Regelung, DN 200 | 4012799807766 | 85162991 | E | 3690 | EUR | Listenpreis ohne MwSt. | 1 Stück | 22410912 | EC011013 | 10 | 36 | 24.2 | 24.6 | 478 | 346 | 760 | 483 | 356 | 810 | MAICO Ventilatoren
0080.0777 | ECR 25-2 EC |  | Compaktbox | Kompaktes Zuluftgerät mit integriertem Elektro-Lufterhitzer, EC-Motor, Filter und Regelung, DN 250 | 4012799807773 | 85162991 | E | 3974 | EUR | Listenpreis ohne MwSt. | 1 Stück | 22410912 | EC011013 | 10 | 36 | 37.8 | 38.2 | 538 | 406 | 760 | 543 | 411 | 810 | MAICO Ventilatoren
0080.0778 | ECR 31-2 EC |  | Compaktbox | Kompaktes Zuluftgerät mit integriertem Elektro-Lufterhitzer, EC-Motor, Filter und Regelung, DN 315 | 4012799807780 | 85162991 | E | 4048 | EUR | Listenpreis ohne MwSt. | 1 Stück | 22410912 | EC011013 | 10 | 36 | 36.7 | 37.1 | 538 | 406 | 760 | 543 | 411 | 810 | MAICO Ventilatoren
0080.0629 | EKR 31-3 |  | Schallgedämmte Abluftbox | Schallgedämmte Abluftbox, DN 315, Drehstrom | 4012799981411 | 84145995 | C | 2230 | EUR | Listenpreis ohne MwSt. | 1 Stück | 22410912 | EC011013 | 10 | 37 | 38.5 | 45.5 | 692 | 592 | 555 | 780 | 735 | 700 | MAICO Ventilatoren
0080.0630 | EKR 35-3 |  | Schallgedämmte Abluftbox | Schallgedämmte Abluftbox, DN 350, Drehstrom | 4012799981428 | 84145935 | C | 3462 | EUR | Listenpreis ohne MwSt. | 1 Stück | 22410912 | EC011013 | 10 | 37 | 74.9 | 87.9 | 916 | 669 | 832 | 1010 | 855 | 950 | MAICO Ventilatoren
0080.0631 | EKR 40-3 |  | Schallgedämmte Abluftbox | Schallgedämmte Abluftbox, DN 400, Drehstrom | 4012799981435 | 84145935 | C | 4217 | EUR | Listenpreis ohne MwSt. | 1 Stück | 22410912 | EC011013 | 10 | 37 | 112.7 | 128.7 | 1098 | 822 | 1016 | 1200 | 1035 | 1140 | MAICO Ventilatoren
0080.0633 | EKR 20-3 EC | Neuheit | Schallgedämmte Abluftbox | Schallgedämmte Abluftbox, DN 200, Wechselstrom, EC-Technologie | 4012799806332 | 84145935 | E | 2692 | EUR | Listenpreis ohne MwSt. | 1 Stück | 22410912 | EC011013 | 10 | 38 | 28 | 33.43 | 492 | 574 | 480 | 595 | 660 | 590 | MAICO Ventilatoren
0080.0634 | EKR 25-3 EC | Neuheit | Schallgedämmte Abluftbox | Schallgedämmte Abluftbox, DN 250, Wechselstrom, EC-Technologie | 4012799806349 | 84145935 | E | 2867 | EUR | Listenpreis ohne MwSt. | 1 Stück | 22410912 | EC011013 | 10 | 38 | 36.4 | 44.9 | 592 | 693 | 549 | 745 | 735 | 675 | MAICO Ventilatoren
0080.0656 | EDR 25 |  | Diagonal-Ventilator | Diagonal-Ventilator für Rohreinbau, DN 250 | 4012799806561 | 84145995 | C | 684 | EUR | Listenpreis ohne MwSt. | 1 Stück | 22410912 | EC011013 | 10 | 39 | 6.5 | 6.95 | 296 | 259 | 278 | 310 | 270 | 305 | MAICO Ventilatoren
0080.0657 | EDR 31 |  | Diagonal-Ventilator | Diagonal-Ventilator für Rohreinbau, DN 315 | 4012799806578 | 84145995 | C | 1214 | EUR | Listenpreis ohne MwSt. | 1 Stück | 22410912 | EC011013 | 10 | 39 | 14.88 | 15.51 | 349 | 324 | 351 | 390 | 345 | 360 | MAICO Ventilatoren
0080.0658 | EDR 35 |  | Diagonal-Ventilator | Diagonal-Ventilator für Rohreinbau, DN 355 | 4012799806585 | 84145995 | C | 1663 | EUR | Listenpreis ohne MwSt. | 1 Stück | 22410912 | EC011013 | 10 | 39 | 17.12 | 17.89 | 388 | 363 | 396 | 430 | 385 | 400 | MAICO Ventilatoren
0080.0632 | EDR 40-2 |  | Diagonal-Ventilator | Diagonal-Ventilator für Rohreinbau, DN 400 | 4012799806325 | 84145995 | C | 2597 | EUR | Listenpreis ohne MwSt. | 1 Stück | 22410912 | EC011013 | 10 | 40 | 18.5 | 27.7 | 403 | 426.5 | 432 | 414 | 439 | 480 | MAICO Ventilatoren
0080.0624 | EDR 45-2 |  | Diagonal-Ventilator | Diagonal-Ventilator für Rohreinbau, DN 450 | 4012799981367 | 84145995 | C | 2805 | EUR | Listenpreis ohne MwSt. | 1 Stück | 22410912 | EC011013 | 10 | 40 | 26.6 | 27.8 | 453 | 493 | 467 | 460 | 510 | 470 | MAICO Ventilatoren
0080.0625 | EDR 50-2 |  | Diagonal-Ventilator | Diagonal-Ventilator für Rohreinbau, DN 500 | 4012799981374 | 84145995 | C | 3059 | EUR | Listenpreis ohne MwSt. | 1 Stück | 22410912 | EC011013 | 10 | 40 | 36.3 | 37.9 | 504 | 559.5 | 512 | 510 | 570 | 515 | MAICO Ventilatoren
0080.0626 | EDR 56-2 |  | Diagonal-Ventilator | Diagonal-Ventilator für Rohreinbau, DN 560 | 4012799981381 | 84145995 | C | 3809 | EUR | Listenpreis ohne MwSt. | 1 Stück | 22410912 | EC011013 | 10 | 40 | 33 | 34.8 | 564 | 573 | 582 | 575 | 592 | 607 | MAICO Ventilatoren
0080.0627 | EDR 63-2 |  | Diagonal-Ventilator | Diagonal-Ventilator für Rohreinbau, DN 630 | 4012799981398 | 84145995 | C | 5310 | EUR | Listenpreis ohne MwSt. | 1 Stück | 22410912 | EC011013 | 10 | 40 | 45 | 47.7 | 634 | 643 | 653.5 | 642 | 663 | 678 | MAICO Ventilatoren
0080.0628 | EDR 71-2 |  | Diagonal-Ventilator | Diagonal-Ventilator für Rohreinbau, DN 710 | 4012799981404 | 84145995 | C | 5945 | EUR | Listenpreis ohne MwSt. | 1 Stück | 22410912 | EC011013 | 10 | 40 | 63 | 67.2 | 714 | 723 | 731 | 724 | 742 | 770 | MAICO Ventilatoren
0073.0302 | GRK 12/2 E |  | Radialgebläse | Radialgebläse aus Kunststoff mit rechteckigem Ausblas, Baugröße 120, Wechselstrom | 4012799733027 | 84145100 | C | 1218 | EUR | Listenpreis ohne MwSt. | 1 Stück | 22410912 | EC011013 | 11 | 41 | 4 | 4.7 | 240 | 270 | 288 | 335 | 410 | 435 | MAICO Ventilatoren
0073.0304 | GRK 12/4 D |  | Radialgebläse | Radialgebläse aus Kunststoff mit rechteckigem Ausblas, Baugröße 120, Drehstrom | 4012799733041 | 84145100 | C | 1224 | EUR | Listenpreis ohne MwSt. | 1 Stück | 22410912 | EC011013 | 11 | 41 | 4 | 4.7 | 240 | 270 | 288 | 335 | 410 | 435 | MAICO Ventilatoren
0073.0303 | GRK 16/4 E |  | Radialgebläse | Radialgebläse aus Kunststoff mit rechteckigem Ausblas, Baugröße 160, Wechselstrom | 4012799733034 | 84145935 | C | 1364 | EUR | Listenpreis ohne MwSt. | 1 Stück | 22410912 | EC011013 | 11 | 41 | 8 | 9 | 349 | 400 | 435 | 480 | 440 | 520 | MAICO Ventilatoren
0073.0305 | GRK 16/4 D |  | Radialgebläse | Radialgebläse aus Kunststoff mit rechteckigem Ausblas, Baugröße 160, 4-Polig, Drehstrom | 4012799733058 | 84145935 | C | 1371 | EUR | Listenpreis ohne MwSt. | 1 Stück | 22410912 | EC011013 | 11 | 41 | 8 | 9 | 349 | 400 | 435 | 480 | 440 | 520 | MAICO Ventilatoren
0073.0306 | GRK 16/2 D |  | Radialgebläse | Radialgebläse aus Kunststoff mit rechteckigem Ausblas, Baugröße 160, Drehstrom | 4012799733065 | 84145935 | C | 1670 | EUR | Listenpreis ohne MwSt. | 1 Stück | 22410912 | EC011013 | 11 | 41 | 13 | 14 | 349 | 400 | 435 | 480 | 440 | 520 | MAICO Ventilatoren
0073.0307 | GRK 20/4 D |  | Radialgebläse | Radialgebläse aus Kunststoff mit rechteckigem Ausblas, Baugröße 200, Drehstrom | 4012799733072 | 84145935 | C | 2037 | EUR | Listenpreis ohne MwSt. | 1 Stück | 22410912 | EC011013 | 11 | 41 | 15 | 17 | 430 | 503 | 460 | 500 | 570 | 500 | MAICO Ventilatoren
0073.0308 | GRK 25/4 D |  | Radialgebläse | Radialgebläse aus Kunststoff mit rechteckigem Ausblas, Baugröße 250, Drehstrom | 4012799733089 | 84145935 | C | 2982 | EUR | Listenpreis ohne MwSt. | 1 Stück | 22410912 | EC011013 | 11 | 41 | 29 | 32 | 513 | 590 | 568 | 600 | 700 | 700 | MAICO Ventilatoren
0073.0309 | GRK 35/4 D |  | Radialgebläse | Radialgebläse aus Kunststoff mit rechteckigem Ausblas, Baugröße 350, Drehstrom | 4012799733096 | 84145935 | C | 4156 | EUR | Listenpreis ohne MwSt. | 1 Stück | 22410912 | EC011013 | 11 | 41 | 48 | 68 | 624 | 699 | 698 | 860 | 1200 | 800 | MAICO Ventilatoren
0073.0504 | GRK R 20/2 E |  | Radialgebläse | Radialgebläse aus Kunststoff mit rundem Ausblas, Baugröße 200, Wechselstrom | 4012799735045 | 84145935 | C | 1749 | EUR | Listenpreis ohne MwSt. | 1 Stück | 22410912 | EC011013 | 11 | 42 | 17 | 40 | 385 | 400 | 373 | 1200 | 800 | 550 | MAICO Ventilatoren
0073.0513 | GRK R 20/2 D |  | Radialgebläse | Radialgebläse aus Kunststoff mit rundem Ausblas, Baugröße 200, Drehstrom | 4012799735137 | 84145935 | C | 1433 | EUR | Listenpreis ohne MwSt. | 1 Stück | 22410912 | EC011013 | 11 | 42 | 17 | 40 | 385 | 400 | 373 | 1200 | 800 | 550 | MAICO Ventilatoren
0073.0506 | GRK R 25/4 E |  | Radialgebläse | Radialgebläse aus Kunststoff mit rundem Ausblas, Baugröße 250, Wechselstrom, 4-Polig | 4012799735069 | 84145935 | C | 1935 | EUR | Listenpreis ohne MwSt. | 1 Stück | 22410912 | EC011013 | 11 | 42 | 24 | 47 | 435 | 500 | 452 | 1200 | 800 | 650 | MAICO Ventilatoren
0073.0505 | GRK R 25/2 E |  | Radialgebläse | Radialgebläse aus Kunststoff mit rundem Ausblas, Baugröße 250, Wechselstrom, 2-Polig | 4012799735052 | 84145935 | C | 2164 | EUR | Listenpreis ohne MwSt. | 1 Stück | 22410912 | EC011013 | 11 | 42 | 24 | 47 | 435 | 500 | 452 | 1200 | 800 | 650 | MAICO Ventilatoren
0073.0515 | GRK R 25/4 D |  | Radialgebläse | Radialgebläse aus Kunststoff mit rundem Ausblas, Baugröße 250, Drehstrom, 4-Polig | 4012799735151 | 84145935 | C | 1863 | EUR | Listenpreis ohne MwSt. | 1 Stück | 22410912 | EC011013 | 11 | 42 | 24 | 47 | 435 | 500 | 452 | 1200 | 800 | 650 | MAICO Ventilatoren
0073.0514 | GRK R 25/2 D |  | Radialgebläse | Radialgebläse aus Kunststoff mit rundem Ausblas, Baugröße 250, Drehstrom, 2-Polig | 4012799735144 | 84145935 | C | 1961 | EUR | Listenpreis ohne MwSt. | 1 Stück | 22410912 | EC011013 | 11 | 42 | 24 | 47 | 435 | 500 | 452 | 1200 | 800 | 650 | MAICO Ventilatoren
0073.0508 | GRK R 28/4 E |  | Radialgebläse | Radialgebläse aus Kunststoff mit rundem Ausblas, Baugröße 280, Wechselstrom, 4-Polig | 4012799735083 | 84145935 | C | 2457 | EUR | Listenpreis ohne MwSt. | 1 Stück | 22410912 | EC011013 | 11 | 42 | 33 | 56 | 470 | 560 | 515 | 1200 | 800 | 710 | MAICO Ventilatoren
0073.0507 | GRK R 28/2 E |  | Radialgebläse | Radialgebläse aus Kunststoff mit rundem Ausblas, Baugröße 280, Wechselstrom, 2-Polig | 4012799735076 | 84145935 | C | 2516 | EUR | Listenpreis ohne MwSt. | 1 Stück | 22410912 | EC011013 | 11 | 42 | 33 | 56 | 470 | 560 | 515 | 1200 | 800 | 710 | MAICO Ventilatoren
0073.0517 | GRK R 28/4 D |  | Radialgebläse | Radialgebläse aus Kunststoff mit rundem Ausblas, Baugröße 280, Drehstrom, 4-Polig | 4012799735175 | 84145935 | C | 1973 | EUR | Listenpreis ohne MwSt. | 1 Stück | 22410912 | EC011013 | 11 | 42 | 33 | 56 | 470 | 560 | 515 | 1200 | 800 | 710 | MAICO Ventilatoren
0073.0516 | GRK R 28/2 D |  | Radialgebläse | Radialgebläse aus Kunststoff mit rundem Ausblas, Baugröße 280, Drehstrom, 2-Polig | 4012799735168 | 84145935 | C | 2448 | EUR | Listenpreis ohne MwSt. | 1 Stück | 22410912 | EC011013 | 11 | 42 | 33 | 56 | 470 | 560 | 515 | 1200 | 800 | 710 | MAICO Ventilatoren
0073.0510 | GRK R 31/4 E |  | Radialgebläse | Radialgebläse aus Kunststoff mit rundem Ausblas, Baugröße 310, Wechselstrom, 4-Polig | 4012799735106 | 84145935 | C | 2602 | EUR | Listenpreis ohne MwSt. | 1 Stück | 22410912 | EC011013 | 11 | 42 | 45 | 68 | 527 | 640 | 560 | 1200 | 800 | 790 | MAICO Ventilatoren
0073.0509 | GRK R 31/2 E |  | Radialgebläse | Radialgebläse aus Kunststoff mit rundem Ausblas, Baugröße 310, Wechselstrom, 2-Polig | 4012799735090 | 84145935 | C | 3302 | EUR | Listenpreis ohne MwSt. | 1 Stück | 22410912 | EC011013 | 11 | 42 | 45 | 68 | 527 | 640 | 560 | 1200 | 800 | 790 | MAICO Ventilatoren
0073.0520 | GRK R 31/6 D |  | Radialgebläse | Radialgebläse aus Kunststoff mit rundem Ausblas, Baugröße 310, Drehstrom, 6-Polig | 4012799735205 | 84145935 | C | 2281 | EUR | Listenpreis ohne MwSt. | 1 Stück | 22410912 | EC011013 | 11 | 42 | 45 | 68 | 527 | 640 | 560 | 1200 | 800 | 790 | MAICO Ventilatoren
0073.0519 | GRK R 31/4 D |  | Radialgebläse | Radialgebläse aus Kunststoff mit rundem Ausblas, Baugröße 310, Drehstrom, 4-Polig | 4012799735199 | 84145935 | C | 2448 | EUR | Listenpreis ohne MwSt. | 1 Stück | 22410912 | EC011013 | 11 | 42 | 45 | 68 | 527 | 640 | 560 | 1200 | 800 | 790 | MAICO Ventilatoren
0073.0518 | GRK R 31/2 D |  | Radialgebläse | Radialgebläse aus Kunststoff mit rundem Ausblas, Baugröße 310, Drehstrom, 2-Polig | 4012799735182 | 84145935 | C | 2917 | EUR | Listenpreis ohne MwSt. | 1 Stück | 22410912 | EC011013 | 11 | 42 | 45 | 68 | 527 | 640 | 560 | 1200 | 800 | 790 | MAICO Ventilatoren
0073.0511 | GRK R 35/4 E |  | Radialgebläse | Radialgebläse aus Kunststoff mit rundem Ausblas, Baugröße 350, Wechselstrom, 4-Polig | 4012799735113 | 84145935 | C | 2968 | EUR | Listenpreis ohne MwSt. | 1 Stück | 22410912 | EC011013 | 11 | 42 | 51 | 70 | 565 | 710 | 600 | 1200 | 800 | 870 | MAICO Ventilatoren
0073.0523 | GRK R 35/6 D |  | Radialgebläse | Radialgebläse aus Kunststoff mit rundem Ausblas, Baugröße 350, Drehstrom, 6-Polig | 4012799735236 | 84145935 | C | 2545 | EUR | Listenpreis ohne MwSt. | 1 Stück | 22410912 | EC011013 | 11 | 42 | 51 | 70 | 565 | 710 | 600 | 1200 | 800 | 870 | MAICO Ventilatoren
0073.0522 | GRK R 35/4 D |  | Radialgebläse | Radialgebläse aus Kunststoff mit rundem Ausblas, Baugröße 350, Drehstrom, 4-Polig | 4012799735229 | 84145935 | C | 2801 | EUR | Listenpreis ohne MwSt. | 1 Stück | 22410912 | EC011013 | 11 | 42 | 51 | 70 | 565 | 710 | 600 | 1200 | 800 | 870 | MAICO Ventilatoren
0073.0521 | GRK R 35/2 D |  | Radialgebläse | Radialgebläse aus Kunststoff mit rundem Ausblas, Baugröße 350, Drehstrom, 2-Polig | 4012799735212 | 84145935 | C | 3334 | EUR | Listenpreis ohne MwSt. | 1 Stück | 22410912 | EC011013 | 11 | 42 | 51 | 70 | 565 | 710 | 600 | 1200 | 800 | 870 | MAICO Ventilatoren
0073.0512 | GRK R 40/4 E |  | Radialgebläse | Radialgebläse aus Kunststoff mit rundem Ausblas, Baugröße 400, Wechselstrom | 4012799735120 | 84145935 | C | 3520 | EUR | Listenpreis ohne MwSt. | 1 Stück | 22410912 | EC011013 | 11 | 42 | 47 | 74 | 530 | 780 | 675 | 1200 | 800 | 940 | MAICO Ventilatoren
0073.0525 | GRK R 40/6 D |  | Radialgebläse | Radialgebläse aus Kunststoff mit rundem Ausblas, Baugröße 400, Drehstrom, 6-Polig | 4012799735250 | 84145935 | C | 2947 | EUR | Listenpreis ohne MwSt. | 1 Stück | 22410912 | EC011013 | 11 | 42 | 47 | 74 | 530 | 780 | 675 | 1200 | 800 | 940 | MAICO Ventilatoren
0073.0524 | GRK R 40/4 D |  | Radialgebläse | Radialgebläse aus Kunststoff mit rundem Ausblas, Baugröße 400, Drehstrom, 4-Polig | 4012799735243 | 84145935 | C | 3412 | EUR | Listenpreis ohne MwSt. | 1 Stück | 22410912 | EC011013 | 11 | 42 | 47 | 74 | 530 | 780 | 675 | 1200 | 800 | 940 | MAICO Ventilatoren
0073.0527 | GRK R 45/6 D |  | Radialgebläse | Radialgebläse aus Kunststoff mit rundem Ausblas, Baugröße 450, Drehstrom, 6-Polig | 4012799735274 | 84145935 | C | 3545 | EUR | Listenpreis ohne MwSt. | 1 Stück | 22410912 | EC011013 | 11 | 42 | 61 | 84 | 614 | 870 | 750 | 800 | 1200 | 1030 | MAICO Ventilatoren
0073.0526 | GRK R 45/4 D |  | Radialgebläse | Radialgebläse aus Kunststoff mit rundem Ausblas, Baugröße 450, Drehstrom, 4-Polig | 4012799735267 | 84145935 | C | 3885 | EUR | Listenpreis ohne MwSt. | 1 Stück | 22410912 | EC011013 | 11 | 42 | 61 | 84 | 614 | 870 | 750 | 800 | 1200 | 1030 | MAICO Ventilatoren
0073.0529 | GRK R 50/6 D |  | Radialgebläse | Radialgebläse aus Kunststoff mit rundem Ausblas, Baugröße 500, Drehstrom, 6-Polig | 4012799735298 | 84145935 | C | 6751 | EUR | Listenpreis ohne MwSt. | 1 Stück | 22410912 | EC011013 | 11 | 42 | 77 | 100 | 730 | 955 | 840 | 800 | 1200 | 840 | MAICO Ventilatoren
0073.0528 | GRK R 50/4 D |  | Radialgebläse | Radialgebläse aus Kunststoff mit rundem Ausblas, Baugröße 500, Drehstrom, 4-Polig | 4012799735281 | 84145935 | C | 7538 | EUR | Listenpreis ohne MwSt. | 1 Stück | 22410912 | EC011013 | 11 | 42 | 77 | 100 | 730 | 955 | 840 | 800 | 1200 | 840 | MAICO Ventilatoren
0073.0531 | GRK R 56/6 D |  | Radialgebläse | Radialgebläse aus Kunststoff mit rundem Ausblas, Baugröße 560, Drehstrom, 6-Polig | 4012799735311 | 84145935 | C | 8206 | EUR | Listenpreis ohne MwSt. | 1 Stück | 22410912 | EC011013 | 11 | 42 | 120 | 143 | 760 | 1045 | 930 | 800 | 1200 | 930 | MAICO Ventilatoren
0073.0530 | GRK R 56/4 D |  | Radialgebläse | Radialgebläse aus Kunststoff mit rundem Ausblas, Baugröße 560, Drehstrom, 4-Polig | 4012799735304 | 84145935 | C | 8982 | EUR | Listenpreis ohne MwSt. | 1 Stück | 22410912 | EC011013 | 11 | 42 | 120 | 143 | 760 | 1045 | 930 | 800 | 1200 | 930 | MAICO Ventilatoren
0073.0533 | GRK R 63/6 D |  | Radialgebläse | Radialgebläse aus Kunststoff mit rundem Ausblas, Baugröße 630, Drehstrom, 6-Polig | 4012799735335 | 84145935 | C | 9358 | EUR | Listenpreis ohne MwSt. | 1 Stück | 22410912 | EC011013 | 11 | 42 | 131 | 154 | 887 | 1200 | 1110 | 1000 | 1460 | 1200 | MAICO Ventilatoren
0073.0532 | GRK R 63/4 D |  | Radialgebläse | Radialgebläse aus Kunststoff mit rundem Ausblas, Baugröße 630, Drehstrom, 4-Polig | 4012799735328 | 84145935 | C | 9784 | EUR | Listenpreis ohne MwSt. | 1 Stück | 22410912 | EC011013 | 11 | 42 | 131 | 154 | 887 | 1200 | 1110 | 1000 | 1460 | 1200 | MAICO Ventilatoren
0073.0316 | GRM ES 10/2 E |  | Radialgebläse | Radialgebläse Metall mit Edelstahlgehäuse, Baugröße 100, Wechselstrom | 4012799733164 | 84145935 | C | 912 | EUR | Listenpreis ohne MwSt. | 1 Stück | 22410912 | EC011013 | 11 | 43 | 4 | 4.5 | 220 | 229 | 198 | 315 | 300 | 240 | MAICO Ventilatoren
0073.0320 | GRM ES 10/2 D |  | Radialgebläse | Radialgebläse Metall mit Edelstahlgehäuse, Baugröße 100, Drehstrom | 4012799733201 | 84145935 | C | 815 | EUR | Listenpreis ohne MwSt. | 1 Stück | 22410912 | EC011013 | 11 | 43 | 4 | 4.5 | 220 | 229 | 198 | 315 | 300 | 240 | MAICO Ventilatoren
0073.0317 | GRM ES 12/2 E |  | Radialgebläse | Radialgebläse Metall mit Edelstahlgehäuse, Baugröße 120, Wechselstrom | 4012799733171 | 84145935 | C | 1040 | EUR | Listenpreis ohne MwSt. | 1 Stück | 22410912 | EC011013 | 11 | 43 | 7 | 7.5 | 300 | 274 | 246 | 315 | 300 | 250 | MAICO Ventilatoren
0073.0321 | GRM ES 12/2 D |  | Radialgebläse | Radialgebläse Metall mit Edelstahlgehäuse, Baugröße 120, Drehstrom | 4012799733218 | 84145935 | C | 949 | EUR | Listenpreis ohne MwSt. | 1 Stück | 22410912 | EC011013 | 11 | 43 | 7 | 7.5 | 300 | 274 | 246 | 315 | 300 | 250 | MAICO Ventilatoren
0073.0318 | GRM ES 14/2 E |  | Radialgebläse | Radialgebläse Metall mit Edelstahlgehäuse, Baugröße 140, Wechselstrom | 4012799733188 | 84145935 | C | 1116 | EUR | Listenpreis ohne MwSt. | 1 Stück | 22410912 | EC011013 | 11 | 43 | 10 | 10.6 | 350 | 320 | 284 | 400 | 335 | 290 | MAICO Ventilatoren
0073.0322 | GRM ES 14/2 D |  | Radialgebläse | Radialgebläse Metall mit Edelstahlgehäuse, Baugröße 140, Drehstrom | 4012799733225 | 84145935 | C | 1203 | EUR | Listenpreis ohne MwSt. | 1 Stück | 22410912 | EC011013 | 11 | 43 | 10 | 10.6 | 350 | 320 | 284 | 400 | 335 | 290 | MAICO Ventilatoren
0073.0319 | GRM ES 16/2 E |  | Radialgebläse | Radialgebläse Metall mit Edelstahlgehäuse, Baugröße 160, Wechselstrom | 4012799733195 | 84145935 | C | 1458 | EUR | Listenpreis ohne MwSt. | 1 Stück | 22410912 | EC011013 | 11 | 43 | 17 | 18 | 390 | 355 | 318 | 520 | 480 | 440 | MAICO Ventilatoren
0073.0323 | GRM ES 16/2 D |  | Radialgebläse | Radialgebläse Metall mit Edelstahlgehäuse, Baugröße 160, Drehstrom | 4012799733232 | 84145935 | C | 1464 | EUR | Listenpreis ohne MwSt. | 1 Stück | 22410912 | EC011013 | 11 | 43 | 17 | 18 | 390 | 355 | 318 | 520 | 480 | 440 | MAICO Ventilatoren
0073.0324 | GRM ES 18/2 D |  | Radialgebläse | Radialgebläse Metall mit Edelstahlgehäuse, Baugröße 180, Drehstrom | 4012799733249 | 84145935 | C | 1605 | EUR | Listenpreis ohne MwSt. | 1 Stück | 22410912 | EC011013 | 11 | 43 | 20 | 21 | 400 | 398 | 356 | 520 | 480 | 440 | MAICO Ventilatoren
0073.0279 | GRM HT 10/2 |  | Radialgebläse | Radialgebläse Metall für Hochtemperaturen, Baugröße 100, Drehstrom | 4012799732792 | 84145935 | C | 1269 | EUR | Listenpreis ohne MwSt. | 1 Stück | 22410912 | EC011013 | 11 | 44 | 4 | 4.5 | 300 | 229 | 198 | 315 | 300 | 240 | MAICO Ventilatoren
0073.0280 | GRM HT 12/2 |  | Radialgebläse | Radialgebläse Metall für Hochtemperaturen, Baugröße 120, Drehstrom | 4012799732808 | 84145935 | C | 1331 | EUR | Listenpreis ohne MwSt. | 1 Stück | 22410912 | EC011013 | 11 | 44 | 7 | 7.6 | 365 | 272 | 246 | 400 | 335 | 290 | MAICO Ventilatoren
0073.0281 | GRM HT 14/2 |  | Radialgebläse | Radialgebläse Metall für Hochtemperaturen, Baugröße 140, Drehstrom | 4012799732815 | 84145935 | C | 1670 | EUR | Listenpreis ohne MwSt. | 1 Stück | 22410912 | EC011013 | 11 | 44 | 10 | 11 | 385 | 320 | 284 | 520 | 480 | 440 | MAICO Ventilatoren
0073.0282 | GRM HT 16/2 |  | Radialgebläse | Radialgebläse Metall für Hochtemperaturen, Baugröße 160, Drehstrom | 4012799732822 | 84145935 | C | 1700 | EUR | Listenpreis ohne MwSt. | 1 Stück | 22410912 | EC011013 | 11 | 44 | 17 | 18 | 460 | 355 | 318 | 520 | 480 | 440 | MAICO Ventilatoren
0073.0283 | GRM HT 18/2 |  | Radialgebläse | Radialgebläse Metall für Hochtemperaturen, Baugröße 180, Drehstrom | 4012799732839 | 84145935 | C | 1726 | EUR | Listenpreis ohne MwSt. | 1 Stück | 22410912 | EC011013 | 11 | 44 | 20 | 21 | 460 | 398 | 356 | 520 | 480 | 440 | MAICO Ventilatoren
0086.0800 | DPK 22 EC |  | Radial-Kanalventilator | Radial-Kanalventilator mit EC-Motor, Wechselstrom, Kanalmaß 500 mm x 250 mm | 4012799868002 | 84145995 | E | 2175 | EUR | Listenpreis ohne MwSt. | 1 Stück | 36430904 | EC001148 | 12 | 45 | 20.12 | 21.9 | 540 | 290 | 530 | 545 | 360 | 560 | MAICO Ventilatoren
0086.0802 | DPK 31 EC |  | Radial-Kanalventilator | Radial-Kanalventilator mit EC-Motor, Wechselstrom, Kanalmaß 600 mm x 350 mm | 4012799868026 | 84145995 | E | 2895 | EUR | Listenpreis ohne MwSt. | 1 Stück | 36430904 | EC001148 | 12 | 45 | 31.84 | 34.52 | 640 | 390 | 700 | 665 | 470 | 725 | MAICO Ventilatoren
0086.0812 | DPK 31/1-S EC |  | Radial-Kanalventilator | Radial-Kanalventilator mit EC-Motor, Drehstrom, Kanalmaß 600 mm x 350 mm, Fördervolumen 4.750 m³/h | 4012799868125 | 84145995 | E | 3085 | EUR | Listenpreis ohne MwSt. | 1 Stück | 36430904 | EC001148 | 12 | 45 | 37.45 | 42 | 641 | 392 | 700 | 642 | 477 | 702 | MAICO Ventilatoren
0086.0813 | DPK 35/1 EC |  | Radial-Kanalventilator | Radial-Kanalventilator mit EC-Motor, Drehstrom, Kanalmaß 700 mm x 400 mm, Fördervolumen 6.470 m³/h | 4012799868132 | 84145995 | E | 3669 | EUR | Listenpreis ohne MwSt. | 1 Stück | 36430904 | EC001148 | 12 | 45 | 52 | 52 | 741 | 443 | 780 | 740 | 440 | 780 | MAICO Ventilatoren
0086.0808 | DPK 50 EC |  | Radial-Kanalventilator | Radial-Kanalventilator mit EC-Motor, Drehstrom, Kanalmaß 800 mm x 500 mm | 4012799868088 | 84145995 | E | 4064 | EUR | Listenpreis ohne MwSt. | 1 Stück | 36430904 | EC001148 | 12 | 45 | 65 | 65.53 | 840 | 540 | 880 | 847 | 632 | 882 | MAICO Ventilatoren
0086.0810 | DPK 56 EC |  | Radial-Kanalventilator | Radial-Kanalventilator mit EC-Motor, Drehstrom, Kanalmaß 1000 mm x 500 mm | 4012799868101 | 84145995 | E | 4995 | EUR | Listenpreis ohne MwSt. | 1 Stück | 36430904 | EC001148 | 12 | 45 | 80 | 80.48 | 1040 | 540 | 982 | 1047 | 547 | 987 | MAICO Ventilatoren
0086.0801 | DSK 22 EC |  | Schallgedämmter Kanalventilator | Schallgedämmter Radial-Kanalventilator, EC-Motor, Wechselstrom, Kanalmaß 500 mm x 250 mm | 4012799868019 | 84145995 | E | 3668 | EUR | Listenpreis ohne MwSt. | 1 Stück | 36430904 | EC001148 | 12 | 46 | 24.45 | 26.56 | 580 | 290 | 530 | 590 | 415 | 570 | MAICO Ventilatoren
0086.0803 | DSK 31 EC |  | Schallgedämmter Kanalventilator | Schallgedämmter Radial-Kanalventilator, EC-Motor, Wechselstrom, Kanalmaß 600 mm x 350 mm | 4012799868033 | 84145995 | E | 3947 | EUR | Listenpreis ohne MwSt. | 1 Stück | 36430904 | EC001148 | 12 | 46 | 38.5 | 39.02 | 680 | 390 | 700 | 682 | 447 | 702 | MAICO Ventilatoren
0086.0814 | DSK 31/1-S EC |  | Schallgedämmter Kanalventilator | Schallgedämmter Radial-Kanalventilator, EC-Motor, Drehstrom, Kanalmaß 600 mm x 350 mm, Fördervolumen 4.750 m³/h | 4012799868149 | 84145995 | E | 4248 | EUR | Listenpreis ohne MwSt. | 1 Stück | 36430904 | EC001148 | 12 | 46 | 50 | 52 | 680 | 390 | 700 | 800 | 840 | 701 | MAICO Ventilatoren
0086.0815 | DSK 35/1 EC |  | Schallgedämmter Kanalventilator | Schallgedämmter Radial-Kanalventilator, EC-Motor, Drehstrom, Kanalmaß 700 mm x 400 mm, Fördervolumen 6.470 m³/h | 4012799868156 | 84145995 | E | 4837 | EUR | Listenpreis ohne MwSt. | 1 Stück | 36430904 | EC001148 | 12 | 46 | 56.99 | 66 | 780 | 440 | 780 | 785 | 522 | 785 | MAICO Ventilatoren
0086.0809 | DSK 50 EC |  | Schallgedämmter Kanalventilator | Schallgedämmter Radial-Kanalventilator, EC-Motor, Drehstrom, Kanalmaß 800 mm x 500 mm | 4012799868095 | 84145995 | E | 5506 | EUR | Listenpreis ohne MwSt. | 1 Stück | 36430904 | EC001148 | 12 | 46 | 81 | 81.48 | 880 | 540 | 880 | 882 | 637 | 887 | MAICO Ventilatoren
0086.0811 | DSK 56 EC |  | Schallgedämmter Kanalventilator | Schallgedämmter Radial-Kanalventilator, EC-Motor, Drehstrom, Kanalmaß 1000 mm x 500 mm | 4012799868118 | 84145995 | E | 6595 | EUR | Listenpreis ohne MwSt. | 1 Stück | 36430904 | EC001148 | 12 | 46 | 98 | 98.55 | 1080 | 540 | 982 | 1082 | 642 | 987 | MAICO Ventilatoren
0087.0487 | EZD 25/4 D |  | Axial-Dachventilator | Axial-Dachventilator, horizontal ausblasend, DN 250, Wechselstrom | 4012799874874 | 84145100 | C | 1616 | EUR | Listenpreis ohne MwSt. | 1 Stück | 22410901 | EC001147 | 13 | 47 | 11.66 | 14.08 | 570 | 570 | 325 | 610 | 610 | 360 | MAICO Ventilatoren
0087.0486 | EZD 25/4 E |  | Axial-Dachventilator | Axial-Dachventilator, horizontal ausblasend, DN 250, Wechselstrom | 4012799874867 | 84145100 | C | 1448 | EUR | Listenpreis ohne MwSt. | 1 Stück | 22410901 | EC001147 | 13 | 47 | 11.51 | 13.93 | 570 | 570 | 325 | 610 | 610 | 360 | MAICO Ventilatoren
0087.0202 | EZD 25/2 B |  | Axial-Dachventilator | Axial-Dachventilator, horizontal ausblasend, DN 250, Wechselstrom | 4012799872023 | 84145925 | C | 1990 | EUR | Listenpreis ohne MwSt. | 1 Stück | 22410901 | EC001147 | 13 | 47 | 16.87 | 19.24 | 570 | 570 | 325 | 615 | 615 | 375 | MAICO Ventilatoren
0087.0490 | DZD 25/4 D |  | Axial-Dachventilator | Axial-Dachventilator, horizontal ausblasend, DN 250, Drehstrom | 4012799874904 | 84145100 | C | 1537 | EUR | Listenpreis ohne MwSt. | 1 Stück | 22410901 | EC001147 | 13 | 47 | 11.51 | 13.93 | 570 | 570 | 325 | 610 | 610 | 360 | MAICO Ventilatoren
0087.0213 | DZD 25/2 B |  | Axial-Dachventilator | Axial-Dachventilator, horizontal ausblasend, DN 250, Drehstrom | 4012799872139 | 84145925 | C | 1905 | EUR | Listenpreis ohne MwSt. | 1 Stück | 22410901 | EC001147 | 13 | 47 | 14.19 | 16.65 | 570 | 570 | 325 | 615 | 615 | 370 | MAICO Ventilatoren
0087.0203 | EZD 30/6 B |  | Axial-Dachventilator | Axial-Dachventilator, horizontal ausblasend, DN 300, Wechselstrom | 4012799872030 | 84145100 | C | 2127 | EUR | Listenpreis ohne MwSt. | 1 Stück | 22410901 | EC001147 | 13 | 47 | 15.61 | 19.56 | 570 | 570 | 375 | 725 | 725 | 430 | MAICO Ventilatoren
0087.0204 | EZD 30/4 B |  | Axial-Dachventilator | Axial-Dachventilator, horizontal ausblasend, DN 300, Wechselstrom | 4012799872047 | 84145100 | C | 2127 | EUR | Listenpreis ohne MwSt. | 1 Stück | 22410901 | EC001147 | 13 | 47 | 16.88 | 20.75 | 660 | 660 | 375 | 725 | 725 | 430 | MAICO Ventilatoren
0087.0205 | EZD 30/2 B |  | Axial-Dachventilator | Axial-Dachventilator, horizontal ausblasend, DN 300, Wechselstrom | 4012799872054 | 84145925 | C | 2411 | EUR | Listenpreis ohne MwSt. | 1 Stück | 22410901 | EC001147 | 13 | 47 | 20.35 | 24.22 | 660 | 660 | 375 | 725 | 725 | 430 | MAICO Ventilatoren
0087.0215 | DZD 30/4 B |  | Axial-Dachventilator | Axial-Dachventilator, horizontal ausblasend, DN 300, Drehstrom | 4012799872153 | 84145100 | C | 1990 | EUR | Listenpreis ohne MwSt. | 1 Stück | 22410901 | EC001147 | 13 | 47 | 16.86 | 20.75 | 660 | 660 | 375 | 710 | 725 | 420 | MAICO Ventilatoren
0087.0216 | DZD 30/2 B |  | Axial-Dachventilator | Axial-Dachventilator, horizontal ausblasend, DN 300, Drehstrom | 4012799872160 | 84145925 | C | 2379 | EUR | Listenpreis ohne MwSt. | 1 Stück | 22410901 | EC001147 | 13 | 47 | 20.12 | 24.01 | 660 | 660 | 375 | 710 | 725 | 420 | MAICO Ventilatoren
0087.0207 | EZD 35/4 B |  | Axial-Dachventilator | Axial-Dachventilator, horizontal ausblasend, DN 355, Wechselstrom | 4012799872078 | 84145925 | C | 2327 | EUR | Listenpreis ohne MwSt. | 1 Stück | 22410901 | EC001147 | 13 | 47 | 23.41 | 28 | 720 | 720 | 380 | 790 | 790 | 425 | MAICO Ventilatoren
0087.0218 | DZD 35/4 B |  | Axial-Dachventilator | Axial-Dachventilator, horizontal ausblasend, DN 355, Drehstrom | 4012799872184 | 84145925 | C | 2217 | EUR | Listenpreis ohne MwSt. | 1 Stück | 22410901 | EC001147 | 13 | 47 | 23.8 | 28.36 | 720 | 720 | 380 | 795 | 795 | 435 | MAICO Ventilatoren
0087.0209 | EZD 40/4 B |  | Axial-Dachventilator | Axial-Dachventilator, horizontal ausblasend, DN 400, Wechselstrom | 4012799872092 | 84145925 | C | 2695 | EUR | Listenpreis ohne MwSt. | 1 Stück | 22410901 | EC001147 | 13 | 47 | 27 | 32 | 830 | 830 | 415 | 870 | 870 | 460 | MAICO Ventilatoren
0087.0222 | DZD 40/4 B |  | Axial-Dachventilator | Axial-Dachventilator, horizontal ausblasend, DN 400, Drehstrom | 4012799872221 | 84145925 | C | 2616 | EUR | Listenpreis ohne MwSt. | 1 Stück | 22410901 | EC001147 | 13 | 47 | 26.63 | 32 | 830 | 830 | 415 | 865 | 865 | 460 | MAICO Ventilatoren
0087.0211 | EZD 50/6 B |  | Axial-Dachventilator | Axial-Dachventilator, horizontal ausblasend, DN 500, Wechselstrom | 4012799872115 | 84145925 | C | 3289 | EUR | Listenpreis ohne MwSt. | 1 Stück | 22410901 | EC001147 | 13 | 47 | 33 | 40 | 940 | 940 | 420 | 941 | 941 | 510 | MAICO Ventilatoren
0087.0225 | DZD 50/6 B |  | Axial-Dachventilator | Axial-Dachventilator, horizontal ausblasend, DN 500, Drehstrom | 4012799872252 | 84145925 | C | 3153 | EUR | Listenpreis ohne MwSt. | 1 Stück | 22410901 | EC001147 | 13 | 47 | 38 | 45 | 940 | 940 | 420 | 941 | 941 | 510 | MAICO Ventilatoren
0087.0226 | DZD 50/4 B |  | Axial-Dachventilator | Axial-Dachventilator, horizontal ausblasend, DN 500, Drehstrom | 4012799872269 | 84145925 | C | 3289 | EUR | Listenpreis ohne MwSt. | 1 Stück | 22410901 | EC001147 | 13 | 47 | 38.5 | 45.5 | 940 | 940 | 420 | 941 | 941 | 510 | MAICO Ventilatoren
0087.0228 | DZD 60/6 B |  | Axial-Dachventilator | Axial-Dachventilator, horizontal ausblasend, DN 600, Drehstrom | 4012799872283 | 84145925 | C | 4189 | EUR | Listenpreis ohne MwSt. | 1 Stück | 22410901 | EC001147 | 13 | 47 | 45.5 | 53 | 1100 | 1100 | 460 | 1101 | 1101 | 500 | MAICO Ventilatoren
0087.0229 | DZD 60/4 B |  | Axial-Dachventilator | Axial-Dachventilator, horizontal ausblasend, DN600, Drehstrom | 4012799872290 | 84145925 | C | 4342 | EUR | Listenpreis ohne MwSt. | 1 Stück | 22410901 | EC001147 | 13 | 47 | 53 | 61 | 1100 | 1100 | 460 | 1101 | 1101 | 520 | MAICO Ventilatoren
0073.0080 | DAD 63/6 |  | Axial-Dachventilator | Axial-Dachventilator, horizontal ausblasend, 6-Polig, DN 630, Drehstrom | 4012799730804 | 84145925 | C | 2056 | EUR | Listenpreis ohne MwSt. | 1 Stück | 22410901 | EC001147 | 13 | 48 | 59 | 65 | 1100 | 565 | 1100 | 1200 | 800 | 1200 | MAICO Ventilatoren
0073.0074 | DAD 63/4 |  | Axial-Dachventilator | Axial-Dachventilator, horizontal ausblasend, 4-Polig, DN 630, Drehstrom | 4012799730743 | 84145925 | C | 2378 | EUR | Listenpreis ohne MwSt. | 1 Stück | 22410901 | EC001147 | 13 | 48 | 59 | 65 | 1100 | 565 | 1100 | 1200 | 800 | 1200 | MAICO Ventilatoren
0073.0081 | DAD 71/6 |  | Axial-Dachventilator | Axial-Dachventilator, horizontal ausblasend, 6-Polig, DN 710, Drehstrom | 4012799730811 | 84145925 | C | 2388 | EUR | Listenpreis ohne MwSt. | 1 Stück | 22410901 | EC001147 | 13 | 48 | 80 | 86 | 1300 | 670 | 1300 | 1400 | 840 | 1400 | MAICO Ventilatoren
0073.0075 | DAD 71/4 |  | Axial-Dachventilator | Axial-Dachventilator, horizontal ausblasend, 4-Polig, DN 710, Drehstrom | 4012799730750 | 84145925 | C | 2729 | EUR | Listenpreis ohne MwSt. | 1 Stück | 22410901 | EC001147 | 13 | 48 | 80 | 86 | 1300 | 670 | 1300 | 1400 | 840 | 1400 | MAICO Ventilatoren
0073.0082 | DAD 80/6 |  | Axial-Dachventilator | Axial-Dachventilator, horizontal ausblasend, 6-Polig, DN 800, Drehstrom | 4012799730828 | 84145925 | C | 3272 | EUR | Listenpreis ohne MwSt. | 1 Stück | 22410901 | EC001147 | 13 | 48 | 140 | 168 | 1600 | 800 | 1600 | 1700 | 850 | 1700 | MAICO Ventilatoren
0073.0076 | DAD 80/4 |  | Axial-Dachventilator | Axial-Dachventilator, horizontal ausblasend, 4-Polig, DN 800, Drehstrom | 4012799730767 | 84145925 | C | 3851 | EUR | Listenpreis ohne MwSt. | 1 Stück | 22410901 | EC001147 | 13 | 48 | 140 | 168 | 1600 | 800 | 1600 | 1700 | 850 | 1700 | MAICO Ventilatoren
0073.0083 | DAD 90/6 |  | Axial-Dachventilator | Axial-Dachventilator, horizontal ausblasend, 6-Polig, DN 900, Drehstrom | 4012799730835 | 84145925 | C | 5000 | EUR | Listenpreis ohne MwSt. | 1 Stück | 22410901 | EC001147 | 13 | 48 | 210 | 238 | 1600 | 780 | 1600 | 1700 | 790 | 1700 | MAICO Ventilatoren
0073.0077 | DAD 90/4 |  | Axial-Dachventilator | Axial-Dachventilator, horizontal ausblasend, 4-Polig, DN 900, Drehstrom | 4012799730774 | 84145925 | C | 5327 | EUR | Listenpreis ohne MwSt. | 1 Stück | 22410901 | EC001147 | 13 | 48 | 210 | 238 | 1600 | 780 | 1600 | 1700 | 790 | 1700 | MAICO Ventilatoren
0087.0020 | MDR 18 EC |  | Radial-Dachventilator | Radial-Dachventilator mit EC-Motor, DN 180 | 4012799870203 | 84145995 | E | 1601 | EUR | Listenpreis ohne MwSt. | 1 Stück | 22410901 | EC001147 | 13 | 49 | 20.09 | 22.2 | 500 | 406 | 500 | 530 | 430 | 530 | MAICO Ventilatoren
0087.0022 | MDR 22 EC |  | Radial-Dachventilator | Radial-Dachventilator mit EC-Motor, DN 224 | 4012799870227 | 84145995 | E | 2712 | EUR | Listenpreis ohne MwSt. | 1 Stück | 22410901 | EC001147 | 13 | 49 | 25.66 | 28.15 | 550 | 437 | 550 | 590 | 460 | 590 | MAICO Ventilatoren
0087.0024 | MDR 25 EC |  | Radial-Dachventilator | Radial-Dachventilator mit EC-Motor, DN 250 | 4012799870241 | 84145995 | E | 2764 | EUR | Listenpreis ohne MwSt. | 1 Stück | 22410901 | EC001147 | 13 | 49 | 29.65 | 35.51 | 610 | 471 | 610 | 635 | 495 | 635 | MAICO Ventilatoren
0087.0026 | MDR 31 EC |  | Radial-Dachventilator | Radial-Dachventilator mit EC-Motor, DN 315 | 4012799870265 | 84145995 | E | 2964 | EUR | Listenpreis ohne MwSt. | 1 Stück | 22410901 | EC001147 | 13 | 49 | 40.02 | 44.45 | 720 | 547 | 720 | 755 | 575 | 755 | MAICO Ventilatoren
0087.0028 | MDR 35 EC |  | Radial-Dachventilator | Radial-Dachventilator mit EC-Motor, DN 350 | 4012799870289 | 84145995 | E | 3058 | EUR | Listenpreis ohne MwSt. | 1 Stück | 22410901 | EC001147 | 13 | 49 | 50 | 55.05 | 800 | 601 | 800 | 1200 | 741 | 1200 | MAICO Ventilatoren
0087.0029 | MDR 40 EC |  | Radial-Dachventilator | Radial-Dachventilator mit EC-Motor, DN 400 | 4012799870296 | 84145995 | E | 3227 | EUR | Listenpreis ohne MwSt. | 1 Stück | 22410901 | EC001147 | 13 | 49 | 62 | 68.21 | 890 | 655 | 890 | 1200 | 790 | 1200 | MAICO Ventilatoren
0087.0030 | MDR 45 EC |  | Radial-Dachventilator | Radial-Dachventilator mit EC-Motor, DN 450 | 4012799870302 | 84145995 | E | 3879 | EUR | Listenpreis ohne MwSt. | 1 Stück | 22410901 | EC001147 | 13 | 49 | 82.6 | 96 | 980 | 713 | 980 | 1200 | 854 | 1200 | MAICO Ventilatoren
0087.0031 | MDR-PG 18 EC |  | Radial-Dachventilator | Radial-Dachventilator mit EC-Motor mit integrierter Steuerung für konstanten Druck, DN 180 | 4012799870319 | 84145995 | E | 2779 | EUR | Listenpreis ohne MwSt. | 1 Stück | 22410901 | EC001147 | 13 | 49 | 20.82 | 22.82 | 500 | 406 | 500 | 530 | 430 | 530 | MAICO Ventilatoren
0087.0032 | MDR-PG 22 EC |  | Radial-Dachventilator | Radial-Dachventilator mit EC-Motor mit integrierter Steuerung für konstanten Druck, DN 224 | 4012799870326 | 84145995 | E | 2996 | EUR | Listenpreis ohne MwSt. | 1 Stück | 22410901 | EC001147 | 13 | 49 | 26.04 | 28.53 | 550 | 437 | 550 | 590 | 460 | 590 | MAICO Ventilatoren
0087.0033 | MDR-VG 25 EC |  | Radial-Dachventilator | Radial-Dachventilator mit EC-Motor mit integrierter Steuerung für konstante Drehzahl, DN 250 | 4012799870333 | 84145995 | E | 3290 | EUR | Listenpreis ohne MwSt. | 1 Stück | 22410901 | EC001147 | 13 | 49 | 29.95 | 32.81 | 610 | 471 | 610 | 635 | 495 | 635 | MAICO Ventilatoren
0087.0034 | MDR-VG 31 EC |  | Radial-Dachventilator | Radial-Dachventilator mit EC-Motor mit integrierter Steuerung für konstante Drehzahl, DN 315 | 4012799870340 | 84145995 | E | 3454 | EUR | Listenpreis ohne MwSt. | 1 Stück | 22410901 | EC001147 | 13 | 49 | 43 | 45.27 | 720 | 547 | 720 | 755 | 575 | 755 | MAICO Ventilatoren
0073.0056 | DRD H 50/4 |  | Radial-Dachventilator | Radial-Dachventilator, horizontal ausblasend, Nennleistung 1,5 kW, Drehstrom | 4012799730569 | 84145935 | C | 2608 | EUR | Listenpreis ohne MwSt. | 1 Stück | 22410901 | EC001147 | 13 | 50 | 80 | 86 | 760 | 790 | 760 | 1040 | 1040 | 1035 | MAICO Ventilatoren
0073.0057 | DRD H 56/6 |  | Radial-Dachventilator | Radial-Dachventilator, horizontal ausblasend, Nennleistung 0,55 kW, Drehstrom | 4012799730576 | 84145935 | C | 2807 | EUR | Listenpreis ohne MwSt. | 1 Stück | 22410901 | EC001147 | 13 | 50 | 70 | 76 | 760 | 830 | 760 | 1040 | 1040 | 1035 | MAICO Ventilatoren
0073.0058 | DRD H 63/6 |  | Radial-Dachventilator | Radial-Dachventilator, horizontal ausblasend, Nennleistung 1,1 kW, Drehstrom | 4012799730583 | 84145935 | C | 3899 | EUR | Listenpreis ohne MwSt. | 1 Stück | 22410901 | EC001147 | 13 | 50 | 120 | 128 | 930 | 930 | 930 | 1040 | 1040 | 1160 | MAICO Ventilatoren
0073.0059 | DRD H 75/6 |  | Radial-Dachventilator | Radial-Dachventilator, horizontal ausblasend, Nennleistung 2,2 kW, Drehstrom | 4012799730590 | 84145935 | C | 5508 | EUR | Listenpreis ohne MwSt. | 1 Stück | 22410901 | EC001147 | 13 | 50 | 165 | 173 | 930 | 980 | 930 | 1040 | 1040 | 1035 | MAICO Ventilatoren
0073.0060 | DRD H 80/6 |  | Radial-Dachventilator | Radial-Dachventilator, horizontal ausblasend, Nennleistung 3 kW, Drehstrom | 4012799730606 | 84145935 | C | 6786 | EUR | Listenpreis ohne MwSt. | 1 Stück | 22410901 | EC001147 | 13 | 50 | 220 | 230 | 1100 | 1150 | 1100 | 1440 | 1440 | 1385 | MAICO Ventilatoren
0073.0061 | DRD H 90/6 |  | Radial-Dachventilator | Radial-Dachventilator, horizontal ausblasend, Nennleistung 5,5 kW, Drehstrom | 4012799730613 | 84145935 | C | 8129 | EUR | Listenpreis ohne MwSt. | 1 Stück | 22410901 | EC001147 | 13 | 50 | 250 | 260 | 1100 | 1180 | 1100 | 1440 | 1440 | 1385 | MAICO Ventilatoren
0073.0068 | DRD V 50/4 |  | Radial-Dachventilator | Radial-Dachventilator, vertikal ausblasend, Nennleistung 1,5 kW, Drehstrom | 4012799730682 | 84145935 | C | 2964 | EUR | Listenpreis ohne MwSt. | 1 Stück | 22410901 | EC001147 | 13 | 51 | 86 | 92 | 1200 | 790 | 1200 | 1300 | 1485 | 1300 | MAICO Ventilatoren
0073.0069 | DRD V 56/6 |  | Radial-Dachventilator | Radial-Dachventilator, vertikal ausblasend, Nennleistung 0,55 kW, Drehstrom | 4012799730699 | 84145935 | C | 3162 | EUR | Listenpreis ohne MwSt. | 1 Stück | 22410901 | EC001147 | 13 | 51 | 76 | 82 | 1200 | 830 | 1200 | 1300 | 1485 | 1300 | MAICO Ventilatoren
0073.0070 | DRD V 63/6 |  | Radial-Dachventilator | Radial-Dachventilator, vertikal ausblasend, Nennleistung 1,1 kW, Drehstrom | 4012799730705 | 84145935 | C | 4329 | EUR | Listenpreis ohne MwSt. | 1 Stück | 22410901 | EC001147 | 13 | 51 | 127 | 135 | 1400 | 930 | 1400 | 1500 | 1485 | 1500 | MAICO Ventilatoren
0073.0071 | DRD V 75/6 |  | Radial-Dachventilator | Radial-Dachventilator, vertikal ausblasend, Nennleistung 2,2 kW, Drehstrom | 4012799730712 | 84145935 | C | 5939 | EUR | Listenpreis ohne MwSt. | 1 Stück | 22410901 | EC001147 | 13 | 51 | 172 | 180 | 1400 | 980 | 1400 | 1500 | 1485 | 1500 | MAICO Ventilatoren
0073.0072 | DRD V 80/6 |  | Radial-Dachventilator | Radial-Dachventilator, vertikal ausblasend, Nennleistung 3 kW, Drehstrom | 4012799730729 | 84145935 | C | 7200 | EUR | Listenpreis ohne MwSt. | 1 Stück | 22410901 | EC001147 | 13 | 51 | 228 | 238 | 1600 | 1150 | 1600 | 1700 | 1985 | 1700 | MAICO Ventilatoren
0073.0073 | DRD V 90/6 |  | Radial-Dachventilator | Radial-Dachventilator, vertikal ausblasend, Nennleistung 5,5 kW, Drehstrom | 4012799730736 | 84145935 | C | 8545 | EUR | Listenpreis ohne MwSt. | 1 Stück | 22410901 | EC001147 | 13 | 51 | 258 | 268 | 1600 | 1180 | 1600 | 1700 | 1985 | 1700 | MAICO Ventilatoren
0073.0012 | DRD HT 35/4 |  | Radial-Dachventilator | Radial-Dachventilator für Hochtemperaturen, Nennleistung 0,25 kW, Drehstrom | 4012799730125 | 84145935 | C | 1405 | EUR | Listenpreis ohne MwSt. | 1 Stück | 22410901 | EC001147 | 13 | 52 | 30 | 30.5 | 815 | 540 | 815 | 830 | 600 | 830 | MAICO Ventilatoren
0073.0013 | DRD HT 40/4 |  | Radial-Dachventilator | Radial-Dachventilator für Hochtemperaturen, Nennleistung 0,55 kW, Fördervolumen 4608 m³/h, Drehstrom | 4012799730132 | 84145935 | C | 2045 | EUR | Listenpreis ohne MwSt. | 1 Stück | 22410901 | EC001147 | 13 | 52 | 35 | 42 | 815 | 590 | 815 | 1020 | 715 | 1020 | MAICO Ventilatoren
0073.0014 | DRD HT 45/4 |  | Radial-Dachventilator | Radial-Dachventilator für Hochtemperaturen, Nennleistung 0,75 kW, Drehstrom | 4012799730149 | 84145935 | C | 2083 | EUR | Listenpreis ohne MwSt. | 1 Stück | 22410901 | EC001147 | 13 | 52 | 43 | 50 | 815 | 590 | 815 | 1020 | 715 | 1020 | MAICO Ventilatoren
0073.0015 | DRD HT 50/4 |  | Radial-Dachventilator | Radial-Dachventilator für Hochtemperaturen, Nennleistung 1,1 kW, Fördervolumen 7194 m³/h, Drehstrom | 4012799730156 | 84145935 | C | 2791 | EUR | Listenpreis ohne MwSt. | 1 Stück | 22410901 | EC001147 | 13 | 52 | 60 | 67.5 | 965 | 670 | 965 | 1020 | 755 | 1020 | MAICO Ventilatoren
0073.0016 | DRD HT 56/6 |  | Radial-Dachventilator | Radial-Dachventilator für Hochtemperaturen, Nennleistung 0,55 kW, Fördervolumen 6.252 m³/h, Drehstrom | 4012799730163 | 84145935 | C | 2845 | EUR | Listenpreis ohne MwSt. | 1 Stück | 22410901 | EC001147 | 13 | 52 | 63 | 70.5 | 965 | 670 | 965 | 1020 | 755 | 1020 | MAICO Ventilatoren
0073.0017 | DRD HT 63/6 |  | Radial-Dachventilator | Radial-Dachventilator für Hochtemperaturen, Nennleistung 1,1 kW, Fördervolumen 9958 m³/h, Drehstrom | 4012799730170 | 84145935 | C | 3664 | EUR | Listenpreis ohne MwSt. | 1 Stück | 22410901 | EC001147 | 13 | 52 | 80 | 91 | 1100 | 810 | 1100 | 1150 | 965 | 1150 | MAICO Ventilatoren
0073.0018 | DRD HT 75/6 |  | Radial-Dachventilator | Radial-Dachventilator für Hochtemperaturen, Nennleistung 2,2 kW, Drehstrom | 4012799730187 | 84145935 | C | 4386 | EUR | Listenpreis ohne MwSt. | 1 Stück | 22410901 | EC001147 | 13 | 52 | 125 | 136 | 1100 | 850 | 1100 | 1150 | 965 | 1150 | MAICO Ventilatoren
0073.0019 | DRD HT 80/6 |  | Radial-Dachventilator | Radial-Dachventilator für Hochtemperaturen, Nennleistung 3 kW, Drehstrom | 4012799730194 | 84145935 | C | 5015 | EUR | Listenpreis ohne MwSt. | 1 Stück | 22410901 | EC001147 | 13 | 52 | 145 | 157 | 1100 | 950 | 1100 | 1150 | 1100 | 1150 | MAICO Ventilatoren
0073.0021 | DRD HT 40/6 2V |  | Radial-Dachventilator | Radial-Dachventilator für Hochtemperaturen, Nennleistung 0,2 kW/0,55 kW, Drehstrom mit zwei Drehzahlen | 4012799730217 | 84145935 | C | 2084 | EUR | Listenpreis ohne MwSt. | 1 Stück | 22410901 | EC001147 | 13 | 52 | 35 | 42 | 815 | 590 | 815 | 1020 | 715 | 1020 | MAICO Ventilatoren
0073.0022 | DRD HT 45/6 2V |  | Radial-Dachventilator | Radial-Dachventilator für Hochtemperaturen, Nennleistung 0,27 kW/0,75 kW, Drehstrom mit zwei Drehzahlen | 4012799730224 | 84145935 | C | 2227 | EUR | Listenpreis ohne MwSt. | 1 Stück | 22410901 | EC001147 | 13 | 52 | 43 | 50 | 815 | 590 | 815 | 1020 | 715 | 1020 | MAICO Ventilatoren
0073.0023 | DRD HT 50/6 2V |  | Radial-Dachventilator | Radial-Dachventilator für Hochtemperaturen, Nennleistung 0,45 kW/1,4 kW, Drehstrom mit zwei Drehzahlen | 4012799730231 | 84145935 | C | 2941 | EUR | Listenpreis ohne MwSt. | 1 Stück | 22410901 | EC001147 | 13 | 52 | 60 | 67.5 | 965 | 670 | 965 | 1020 | 755 | 1020 | MAICO Ventilatoren
0073.0024 | DRD HT 56/8 2V |  | Radial-Dachventilator | Radial-Dachventilator für Hochtemperaturen, Nennleistung 0,25 kW/0,65 kW, Drehstrom mit zwei Drehzahlen | 4012799730248 | 84145935 | C | 3023 | EUR | Listenpreis ohne MwSt. | 1 Stück | 22410901 | EC001147 | 13 | 52 | 63 | 70.5 | 965 | 670 | 965 | 1020 | 755 | 1020 | MAICO Ventilatoren
0073.0025 | DRD HT 63/8 2V |  | Radial-Dachventilator | Radial-Dachventilator für Hochtemperaturen, Nennleistung 0,55 kW/1,3 kW, Drehstrom mit zwei Drehzahlen | 4012799730255 | 84145935 | C | 4170 | EUR | Listenpreis ohne MwSt. | 1 Stück | 22410901 | EC001147 | 13 | 52 | 80 | 91 | 815 | 810 | 1100 | 1150 | 965 | 1150 | MAICO Ventilatoren
0073.0026 | DRD HT 75/8 2V |  | Radial-Dachventilator | Radial-Dachventilator für Hochtemperaturen, Nennleistung 0,9 kW/2,2 kW, Drehstrom mit zwei Drehzahlen | 4012799730262 | 84145935 | C | 4829 | EUR | Listenpreis ohne MwSt. | 1 Stück | 22410901 | EC001147 | 13 | 52 | 125 | 136 | 815 | 850 | 1100 | 1150 | 965 | 1150 | MAICO Ventilatoren
0073.0027 | DRD HT 80/8 2V |  | Radial-Dachventilator | Radial-Dachventilator für Hochtemperaturen, Nennleistung 2,6 kW/3,7 kW, Drehstrom mit zwei Drehzahlen | 4012799730279 | 84145935 | C | 6867 | EUR | Listenpreis ohne MwSt. | 1 Stück | 22410901 | EC001147 | 13 | 52 | 145 | 157 | 815 | 950 | 1100 | 1150 | 1100 | 1150 | MAICO Ventilatoren
0087.0300 | EHD 10 |  | Radial-Dachventilator | Mini-Dachventilator für den privaten oder gewerblichen Einsatz, DN 100 | 4012799873006 | 84145100 | C | 474 | EUR | Listenpreis ohne MwSt. | 1 Stück | 22410901 | EC001147 | 13 | 53 | 4.5 | 5.15 | 333 | 333 | 261 | 385 | 385 | 300 | MAICO Ventilatoren
0087.0301 | EHD 12 |  | Radial-Dachventilator | Mini-Dachventilator für den privaten oder gewerblichen Einsatz, DN 125 | 4012799873013 | 84145100 | C | 482 | EUR | Listenpreis ohne MwSt. | 1 Stück | 22410901 | EC001147 | 13 | 53 | 4.4 | 5.03 | 333 | 333 | 261 | 385 | 385 | 300 | MAICO Ventilatoren
0087.0302 | EHD 15 |  | Radial-Dachventilator | Mini-Dachventilator für den privaten oder gewerblichen Einsatz, DN 150 | 4012799873020 | 84145100 | C | 695 | EUR | Listenpreis ohne MwSt. | 1 Stück | 22410901 | EC001147 | 13 | 53 | 6.7 | 7.51 | 405 | 405 | 302 | 435 | 415 | 340 | MAICO Ventilatoren
0087.0303 | EHD 16 |  | Radial-Dachventilator | Mini-Dachventilator für den privaten oder gewerblichen Einsatz, DN 160 | 4012799873037 | 84145100 | C | 817 | EUR | Listenpreis ohne MwSt. | 1 Stück | 22410901 | EC001147 | 13 | 53 | 7.1 | 7.88 | 405 | 405 | 302 | 435 | 415 | 340 | MAICO Ventilatoren
0087.0304 | EHD 20 |  | Radial-Dachventilator | Mini-Dachventilator für den privaten oder gewerblichen Einsatz, DN 200 | 4012799873044 | 84145100 | C | 904 | EUR | Listenpreis ohne MwSt. | 1 Stück | 22410901 | EC001147 | 13 | 53 | 7.7 | 8.51 | 405 | 405 | 302 | 435 | 415 | 340 | MAICO Ventilatoren
0087.0305 | EHD 25 |  | Radial-Dachventilator | Mini-Dachventilator für den privaten oder gewerblichen Einsatz, DN 250 | 4012799873051 | 84145935 | C | 945 | EUR | Listenpreis ohne MwSt. | 1 Stück | 22410901 | EC001147 | 13 | 53 | 8 | 8.78 | 405 | 405 | 302 | 435 | 415 | 340 | MAICO Ventilatoren
0087.0306 | EHD 31 |  | Radial-Dachventilator | Mini-Dachventilator für den privaten oder gewerblichen Einsatz, DN 315 | 4012799873068 | 84145935 | C | 1116 | EUR | Listenpreis ohne MwSt. | 1 Stück | 22410901 | EC001147 | 13 | 53 | 9.8 | 11.4 | 484 | 484 | 358 | 555 | 575 | 415 | MAICO Ventilatoren
0073.0565 | EHD 31 EC |  | Radial-Dachventilator | Mini-Dachventilator für den privaten oder gewerblichen Einsatz, DN 315, Fördervolumen 1.184 m³/h, Motor mit EC-Technologie | 4012799735656 | 84145935 | E | 680 | EUR | Listenpreis ohne MwSt. | 1 Stück | 22410901 | EC001147 | 13 | 54 | 10 | 9.3 | 484 | 484 | 358 | 555 | 575 | 415 | MAICO Ventilatoren
0073.0589 | EHD 10/2 EC |  | Radial-Dachventilator | Mini-Dachventilator für den privaten oder gewerblichen Einsatz, DN 100, Fördervolumen 392 m³/h, Motor mit EC-Technologie | 4012799735892 | 84145100 | E | 392 | EUR | Listenpreis ohne MwSt. | 1 Stück | 22410901 | EC001147 | 13 | 55 | 4.8 | 5.4 | 333 | 261 | 333 | 385 | 300 | 385 | MAICO Ventilatoren
0073.0590 | EHD 12/2 EC |  | Radial-Dachventilator | Mini-Dachventilator für den privaten oder gewerblichen Einsatz, DN 125, Fördervolumen 512 m³/h, Motor mit EC-Technologie | 4012799735908 | 84145100 | E | 421 | EUR | Listenpreis ohne MwSt. | 1 Stück | 22410901 | EC001147 | 13 | 55 | 4.8 | 5.3 | 333 | 261 | 333 | 385 | 300 | 385 | MAICO Ventilatoren
0073.0591 | EHD 15/2 EC |  | Radial-Dachventilator | Mini-Dachventilator für den privaten oder gewerblichen Einsatz, DN 150, Fördervolumen 773 m³/h, Motor mit EC-Technologie | 4012799735915 | 84145100 | E | 482 | EUR | Listenpreis ohne MwSt. | 1 Stück | 22410901 | EC001147 | 13 | 55 | 7.8 | 7.7 | 405 | 405 | 302 | 435 | 415 | 340 | MAICO Ventilatoren
0073.0592 | EHD 16/2 EC |  | Radial-Dachventilator | Mini-Dachventilator für den privaten oder gewerblichen Einsatz, DN 160, Fördervolumen 876 m³/h, Motor mit EC-Technologie | 4012799735922 | 84145100 | E | 488 | EUR | Listenpreis ohne MwSt. | 1 Stück | 22410901 | EC001147 | 13 | 55 | 7.8 | 7.7 | 405 | 405 | 302 | 435 | 415 | 340 | MAICO Ventilatoren
0073.0593 | EHD 20/2 EC |  | Radial-Dachventilator | Mini-Dachventilator für den privaten oder gewerblichen Einsatz, DN 200, Fördervolumen 872 m³/h, Motor mit EC-Technologie | 4012799735939 | 84145100 | E | 499 | EUR | Listenpreis ohne MwSt. | 1 Stück | 22410901 | EC001147 | 13 | 55 | 7.8 | 7.7 | 405 | 405 | 302 | 435 | 415 | 340 | MAICO Ventilatoren
0073.0594 | EHD 25/2 EC |  | Radial-Dachventilator | Mini-Dachventilator für den privaten oder gewerblichen Einsatz, DN 250, Fördervolumen 911 m³/h, Motor mit EC-Technologie | 4012799735946 | 84145100 | E | 511 | EUR | Listenpreis ohne MwSt. | 1 Stück | 22410901 | EC001147 | 13 | 55 | 7.8 | 7.5 | 405 | 405 | 302 | 435 | 415 | 340 | MAICO Ventilatoren
0083.0850 | EZQ 20/4 E Ex e |  | Axial-Wandventilator | Axial-Wandventilator mit quadratischer Wandplatte, DN200, Wechselstrom, explosionsgeschützt, Medium: Gas | 4012799838500 | 84145100 | G | 1209 | EUR | Listenpreis ohne MwSt. | 1 Stück | 22410907 | EC001342 | 14 | 56 | 3.95 | 4.95 | 345 | 345 | 170.5 | 420 | 420 | 300 | MAICO Ventilatoren
0094.0200 | EZS 20/4 E Ex e |  | Axial-Wandventilator | Axial-Wandventilator mit Stahlwandring, DN200, Wechselstrom, explosionsgeschützt, Medium: Gas | 4012799942009 | 84145100 | G | 1209 | EUR | Listenpreis ohne MwSt. | 1 Stück | 22410907 | EC001342 | 14 | 56 | 3.36 | 4.02 | 345 | 345 | 170.5 | 320 | 320 | 280 | MAICO Ventilatoren
0083.0170 | DZQ 20/4 B Ex e |  | Axial-Wandventilator | Axial-Wandventilator mit quadratischer Wandplatte, DN200, Drehstrom, explosionsgeschützt, Medium: Gas | 4012799831709 | 84145100 | G | 1621 | EUR | Listenpreis ohne MwSt. | 1 Stück | 22410907 | EC001342 | 14 | 56 | 7.1 | 8.14 | 345 | 345 | 220.5 | 415 | 415 | 300 | MAICO Ventilatoren
0094.0116 | DZS 20/4 B Ex e |  | Axial-Wandventilator | Axial-Wandventilator mit Stahlwandring, DN200, Drehstrom, explosionsgeschützt, Medium: Gas | 4012799941163 | 84145100 | G | 1621 | EUR | Listenpreis ohne MwSt. | 1 Stück | 22410907 | EC001342 | 14 | 56 | 6.37 | 6.96 | 345 | 345 | 236 | 305 | 280 | 305 | MAICO Ventilatoren
0083.0171 | DZQ 20/2 B Ex e |  | Axial-Wandventilator | Axial-Wandventilator mit quadratischer Wandplatte, DN200, Drehstrom, explosionsgeschützt, Medium: Gas | 4012799831716 | 84145100 | G | 1621 | EUR | Listenpreis ohne MwSt. | 1 Stück | 22410907 | EC001342 | 14 | 56 | 7.11 | 8.25 | 345 | 345 | 220.5 | 415 | 415 | 300 | MAICO Ventilatoren
0094.0117 | DZS 20/2 B Ex e |  | Axial-Wandventilator | Axial-Wandventilator mit Stahlwandring, DN200, Drehstrom, explosionsgeschützt, Medium: Gas | 4012799941170 | 84145100 | G | 1621 | EUR | Listenpreis ohne MwSt. | 1 Stück | 22410907 | EC001342 | 14 | 56 | 6.5 | 7.03 | 345 | 345 | 236 | 305 | 280 | 305 | MAICO Ventilatoren
0083.0172 | DZQ 25/4 B Ex e |  | Axial-Wandventilator | Axial-Wandventilator mit quadratischer Wandplatte, DN250, Drehstrom, explosionsgeschützt, Medium: Gas | 4012799831723 | 84145100 | G | 1792 | EUR | Listenpreis ohne MwSt. | 1 Stück | 22410907 | EC001342 | 14 | 56 | 7.61 | 8.75 | 400 | 400 | 222.5 | 415 | 415 | 300 | MAICO Ventilatoren
0094.0118 | DZS 25/4 B Ex e |  | Axial-Wandventilator | Axial-Wandventilator mit Stahlwandring, DN250, Drehstrom, explosionsgeschützt, Medium: Gas | 4012799941187 | 84145100 | G | 1792 | EUR | Listenpreis ohne MwSt. | 1 Stück | 22410907 | EC001342 | 14 | 56 | 6.88 | 7.76 | 400 | 400 | 245 | 365 | 315 | 365 | MAICO Ventilatoren
0083.0173 | DZQ 25/2 B Ex e |  | Axial-Wandventilator | Axial-Wandventilator mit quadratischer Wandplatte, DN250, Drehstrom, explosionsgeschützt, Medium: Gas | 4012799831730 | 84145925 | G | 1792 | EUR | Listenpreis ohne MwSt. | 1 Stück | 22410907 | EC001342 | 14 | 56 | 7.1 | 8.14 | 400 | 400 | 222.5 | 415 | 415 | 300 | MAICO Ventilatoren
0094.0119 | DZS 25/2 B Ex e |  | Axial-Wandventilator | Axial-Wandventilator mit Stahlwandring, DN250, Drehstrom, explosionsgeschützt, Medium: Gas | 4012799941194 | 84145925 | G | 1792 | EUR | Listenpreis ohne MwSt. | 1 Stück | 22410907 | EC001342 | 14 | 56 | 7.02 | 7.89 | 400 | 400 | 245 | 360 | 310 | 360 | MAICO Ventilatoren
0083.0174 | DZQ 30/6 B Ex e |  | Axial-Wandventilator | Axial-Wandventilator mit quadratischer Wandplatte, DN300, Drehstrom, explosionsgeschützt, Medium: Gas | 4012799831747 | 84145100 | G | 2033 | EUR | Listenpreis ohne MwSt. | 1 Stück | 22410907 | EC001342 | 14 | 56 | 12.02 | 13.62 | 465 | 465 | 255.5 | 480 | 480 | 330 | MAICO Ventilatoren
0094.0120 | DZS 30/6 B Ex e |  | Axial-Wandventilator | Axial-Wandventilator mit Stahlwandring, DN300, Drehstrom, explosionsgeschützt, Medium: Gas | 4012799941200 | 84145100 | G | 2058 | EUR | Listenpreis ohne MwSt. | 1 Stück | 22410907 | EC001342 | 14 | 56 | 7.9 | 8.3 | 465 | 465 | 278 | 480 | 480 | 320 | MAICO Ventilatoren
0083.0175 | DZQ 30/4 B Ex e |  | Axial-Wandventilator | Axial-Wandventilator mit quadratischer Wandplatte, DN300, Drehstrom, explosionsgeschützt, Medium: Gas | 4012799831754 | 84145100 | G | 1819 | EUR | Listenpreis ohne MwSt. | 1 Stück | 22410907 | EC001342 | 14 | 56 | 9.41 | 11.08 | 465 | 465 | 231.5 | 480 | 480 | 330 | MAICO Ventilatoren
0094.0121 | DZS 30/4 B Ex e |  | Axial-Wandventilator | Axial-Wandventilator mit Stahlwandring, DN300, Drehstrom, explosionsgeschützt, Medium: Gas | 4012799941217 | 84145100 | G | 1829 | EUR | Listenpreis ohne MwSt. | 1 Stück | 22410907 | EC001342 | 14 | 56 | 7.42 | 9.24 | 465 | 465 | 254 | 480 | 480 | 320 | MAICO Ventilatoren
0083.0176 | DZQ 30/2 B Ex e |  | Axial-Wandventilator | Axial-Wandventilator mit quadratischer Wandplatte, DN300, Drehstrom, explosionsgeschützt, Medium: Gas | 4012799831761 | 84145925 | G | 2033 | EUR | Listenpreis ohne MwSt. | 1 Stück | 22410907 | EC001342 | 14 | 56 | 12.47 | 14.09 | 465 | 465 | 255.5 | 480 | 480 | 330 | MAICO Ventilatoren
0094.0122 | DZS 30/2 B Ex e |  | Axial-Wandventilator | Axial-Wandventilator mit Stahlwandring, DN300, Drehstrom, explosionsgeschützt, Medium: Gas | 4012799941224 | 84145925 | G | 2034 | EUR | Listenpreis ohne MwSt. | 1 Stück | 22410907 | EC001342 | 14 | 56 | 10.5 | 12.33 | 465 | 465 | 278 | 480 | 480 | 325 | MAICO Ventilatoren
0083.0177 | DZQ 35/6 B Ex e |  | Axial-Wandventilator | Axial-Wandventilator mit quadratischer Wandplatte, DN350, Drehstrom, explosionsgeschützt, Medium: Gas | 4012799831778 | 84145100 | G | 2132 | EUR | Listenpreis ohne MwSt. | 1 Stück | 22410907 | EC001342 | 14 | 56 | 13.31 | 15.28 | 525 | 525 | 273.5 | 540 | 540 | 335 | MAICO Ventilatoren
0094.0123 | DZS 35/6 B Ex e |  | Axial-Wandventilator | Axial-Wandventilator mit Stahlwandring, DN350, Drehstrom, explosionsgeschützt, Medium: Gas | 4012799941231 | 84145100 | G | 2142 | EUR | Listenpreis ohne MwSt. | 1 Stück | 22410907 | EC001342 | 14 | 56 | 10.45 | 13.07 | 525 | 525 | 278 | 610 | 610 | 400 | MAICO Ventilatoren
0083.0178 | DZQ 35/4 B Ex e |  | Axial-Wandventilator | Axial-Wandventilator mit quadratischer Wandplatte, DN350, Drehstrom, explosionsgeschützt, Medium: Gas | 4012799831785 | 84145100 | G | 1923 | EUR | Listenpreis ohne MwSt. | 1 Stück | 22410907 | EC001342 | 14 | 56 | 10.6 | 12.6 | 525 | 525 | 263.5 | 540 | 540 | 335 | MAICO Ventilatoren
0094.0124 | DZS 35/4 B Ex e |  | Axial-Wandventilator | Axial-Wandventilator mit Stahlwandring, DN350, Drehstrom, explosionsgeschützt, Medium: Gas | 4012799941248 | 84145100 | G | 1923 | EUR | Listenpreis ohne MwSt. | 1 Stück | 22410907 | EC001342 | 14 | 56 | 8.15 | 10.84 | 525 | 525 | 268 | 615 | 615 | 400 | MAICO Ventilatoren
0083.0179 | DZQ 35/2 B Ex e |  | Axial-Wandventilator | Axial-Wandventilator mit quadratischer Wandplatte, DN350, Drehstrom, explosionsgeschützt, Medium: Gas | 4012799831792 | 84145925 | G | 2637 | EUR | Listenpreis ohne MwSt. | 1 Stück | 22410907 | EC001342 | 14 | 56 | 13.74 | 15.67 | 525 | 525 | 288.5 | 540 | 540 | 335 | MAICO Ventilatoren
0094.0125 | DZS 35/2 B Ex e |  | Axial-Wandventilator | Axial-Wandventilator mit Stahlwandring, DN350, Drehstrom, explosionsgeschützt, Medium: Gas | 4012799941255 | 84145925 | G | 2637 | EUR | Listenpreis ohne MwSt. | 1 Stück | 22410907 | EC001342 | 14 | 56 | 10.45 | 13.07 | 525 | 525 | 293 | 610 | 610 | 400 | MAICO Ventilatoren
0083.0180 | DZQ 40/6 B Ex e |  | Axial-Wandventilator | Axial-Wandventilator mit quadratischer Wandplatte, DN400, Drehstrom, explosionsgeschützt, Medium: Gas | 4012799831808 | 84145100 | G | 2173 | EUR | Listenpreis ohne MwSt. | 1 Stück | 22410907 | EC001342 | 14 | 56 | 14.7 | 17.79 | 580 | 580 | 272 | 615 | 615 | 395 | MAICO Ventilatoren
0094.0126 | DZS 40/6 B Ex e |  | Axial-Wandventilator | Axial-Wandventilator mit Stahlwandring, DN400, Drehstrom, explosionsgeschützt, Medium: Gas | 4012799941262 | 84145100 | G | 2194 | EUR | Listenpreis ohne MwSt. | 1 Stück | 22410907 | EC001342 | 14 | 56 | 14.5 | 16.5 | 580 | 580 | 281 | 600 | 600 | 282 | MAICO Ventilatoren
0083.0181 | DZQ 40/4 B Ex e |  | Axial-Wandventilator | Axial-Wandventilator mit quadratischer Wandplatte, DN400, Drehstrom, explosionsgeschützt, Medium: Gas | 4012799831815 | 84145925 | G | 2173 | EUR | Listenpreis ohne MwSt. | 1 Stück | 22410907 | EC001342 | 14 | 56 | 14.86 | 18 | 580 | 580 | 272 | 615 | 615 | 400 | MAICO Ventilatoren
0094.0127 | DZS 40/4 B Ex e |  | Axial-Wandventilator | Axial-Wandventilator mit Stahlwandring, DN400, Drehstrom, explosionsgeschützt, Medium: Gas | 4012799941279 | 84145925 | G | 2173 | EUR | Listenpreis ohne MwSt. | 1 Stück | 22410907 | EC001342 | 14 | 56 | 11.74 | 14.61 | 580 | 580 | 281 | 615 | 615 | 400 | MAICO Ventilatoren
0083.0182 | DZQ 45/6 B Ex e |  | Axial-Wandventilator | Axial-Wandventilator mit quadratischer Wandplatte, DN450, Drehstrom, explosionsgeschützt, Medium: Gas | 4012799831822 | 84145925 | G | 2512 | EUR | Listenpreis ohne MwSt. | 1 Stück | 22410907 | EC001342 | 14 | 56 | 16.05 | 19.12 | 630 | 630 | 269 | 665 | 665 | 340 | MAICO Ventilatoren
0083.0183 | DZQ 45/4 B Ex e |  | Axial-Wandventilator | Axial-Wandventilator mit quadratischer Wandplatte, DN450, Drehstrom, explosionsgeschützt, Medium: Gas | 4012799831839 | 84145925 | G | 2476 | EUR | Listenpreis ohne MwSt. | 1 Stück | 22410907 | EC001342 | 14 | 56 | 16.49 | 19.7 | 630 | 630 | 269 | 655 | 655 | 320 | MAICO Ventilatoren
0083.0184 | DZQ 50/6 B Ex e |  | Axial-Wandventilator | Axial-Wandventilator mit quadratischer Wandplatte, DN500, Drehstrom, explosionsgeschützt, Medium: Gas | 4012799831846 | 84145925 | G | 2663 | EUR | Listenpreis ohne MwSt. | 1 Stück | 22410907 | EC001342 | 14 | 56 | 18.44 | 22.36 | 700 | 700 | 269 | 730 | 730 | 440 | MAICO Ventilatoren
0094.0128 | DZS 50/6 B Ex e |  | Axial-Wandventilator | Axial-Wandventilator mit Stahlwandring, DN500, Drehstrom, explosionsgeschützt, Medium: Gas | 4012799941286 | 84145925 | G | 2663 | EUR | Listenpreis ohne MwSt. | 1 Stück | 22410907 | EC001342 | 14 | 56 | 14.3 | 18.53 | 700 | 700 | 270 | 720 | 720 | 420 | MAICO Ventilatoren
0083.0185 | DZQ 50/4 B Ex e |  | Axial-Wandventilator | Axial-Wandventilator mit quadratischer Wandplatte, DN500, Drehstrom, explosionsgeschützt, Medium: Gas | 4012799831853 | 84145925 | G | 2888 | EUR | Listenpreis ohne MwSt. | 1 Stück | 22410907 | EC001342 | 14 | 56 | 24.12 | 28.1 | 700 | 700 | 293.5 | 730 | 730 | 420 | MAICO Ventilatoren
0094.0129 | DZS 50/4 B Ex e |  | Axial-Wandventilator | Axial-Wandventilator mit Stahlwandring, DN500, Drehstrom, explosionsgeschützt, Medium: Gas | 4012799941293 | 84145925 | G | 2888 | EUR | Listenpreis ohne MwSt. | 1 Stück | 22410907 | EC001342 | 14 | 56 | 20.69 | 24.41 | 700 | 700 | 294.5 | 730 | 730 | 435 | MAICO Ventilatoren
0083.0186 | DZQ 60/6 B Ex e |  | Axial-Wandventilator | Axial-Wandventilator mit quadratischer Wandplatte, DN600, Drehstrom, explosionsgeschützt, Medium: Gas | 4012799831860 | 84145925 | G | 3544 | EUR | Listenpreis ohne MwSt. | 1 Stück | 22410907 | EC001342 | 14 | 56 | 27.3 | 33.02 | 820 | 820 | 317.5 | 845 | 845 | 430 | MAICO Ventilatoren
0094.0130 | DZS 60/6 B Ex e |  | Axial-Wandventilator | Axial-Wandventilator mit Stahlwandring, DN600, Drehstrom, explosionsgeschützt, Medium: Gas | 4012799941309 | 84145925 | G | 3544 | EUR | Listenpreis ohne MwSt. | 1 Stück | 22410907 | EC001342 | 14 | 56 | 29.4 | 30.2 | 820 | 820 | 315.5 | 850 | 850 | 430 | MAICO Ventilatoren
0073.0336 | DAQ 63/8 Ex |  | Axial-Wandventilator | Axial-Wandventilator mit quadratischer Wandplatte, DN 630, Drehstrom, explosionsgeschützt, Nennleistung 0,25 kW, Medium: Gas | 4012799733362 | 84145925 | G | 2072 | EUR | Listenpreis ohne MwSt. | 1 Stück | 22410907 | EC001342 | 14 | 56 | 26 | 30 | 800 | 420 | 800 | 860 | 460 | 860 | MAICO Ventilatoren
0073.0335 | DAQ 63/6 Ex |  | Axial-Wandventilator | Axial-Wandventilator mit quadratischer Wandplatte, DN 630, Drehstrom, explosionsgeschützt, Nennleistung 0,37 kW, Medium: Gas | 4012799733355 | 84145925 | G | 2226 | EUR | Listenpreis ohne MwSt. | 1 Stück | 22410907 | EC001342 | 14 | 56 | 26 | 30 | 800 | 420 | 800 | 860 | 460 | 860 | MAICO Ventilatoren
0073.0334 | DAQ 63/4 Ex |  | Axial-Wandventilator | Axial-Wandventilator mit quadratischer Wandplatte, DN 630, Drehstrom, explosionsgeschützt, Nennleistung 1,1 kW, Medium: Gas | 4012799733348 | 84145925 | G | 2349 | EUR | Listenpreis ohne MwSt. | 1 Stück | 22410907 | EC001342 | 14 | 56 | 26 | 30 | 800 | 420 | 800 | 860 | 460 | 860 | MAICO Ventilatoren
0073.0339 | DAQ 71/8 Ex |  | Axial-Wandventilator | Axial-Wandventilator mit quadratischer Wandplatte, DN 710, Drehstrom, explosionsgeschützt, Nennleistung 0,37 kW, Medium: Gas | 4012799733393 | 84145925 | G | 2399 | EUR | Listenpreis ohne MwSt. | 1 Stück | 22410907 | EC001342 | 14 | 56 | 35 | 39 | 850 | 465 | 850 | 860 | 485 | 860 | MAICO Ventilatoren
0073.0338 | DAQ 71/6 Ex |  | Axial-Wandventilator | Axial-Wandventilator mit quadratischer Wandplatte, DN 710, Drehstrom, explosionsgeschützt, Nennleistung 0,71 kW, Medium: Gas | 4012799733386 | 84145925 | G | 2454 | EUR | Listenpreis ohne MwSt. | 1 Stück | 22410907 | EC001342 | 14 | 56 | 35 | 39 | 850 | 465 | 850 | 860 | 485 | 860 | MAICO Ventilatoren
0073.0337 | DAQ 71/4 Ex |  | Axial-Wandventilator | Axial-Wandventilator mit quadratischer Wandplatte, DN 710, Drehstrom, explosionsgeschützt, Nennleistung 2,2 kW, Medium: Gas | 4012799733379 | 84145925 | G | 3088 | EUR | Listenpreis ohne MwSt. | 1 Stück | 22410907 | EC001342 | 14 | 56 | 35 | 39 | 850 | 465 | 850 | 860 | 485 | 860 | MAICO Ventilatoren
0086.0700 | DZR 20/2 B Ex e |  | Axial-Rohrventilator | Axial-Rohrventilator, DN200, Drehstrom, explosionsgeschützt, Medium: Gas | 4012799867005 | 84145925 | G | 1756 | EUR | Listenpreis ohne MwSt. | 1 Stück | 22410907 | EC001342 | 14 | 56 | 7.24 | 7.91 | 317 | 317 | 240 | 350 | 335 | 265 | MAICO Ventilatoren
0086.0701 | DZR 25/4 B Ex e |  | Axial-Rohrventilator | Axial-Rohrventilator, DN250, Drehstrom, explosionsgeschützt, Medium: Gas | 4012799867012 | 84145925 | G | 1887 | EUR | Listenpreis ohne MwSt. | 1 Stück | 22410907 | EC001342 | 14 | 56 | 8.52 | 9.44 | 372 | 372 | 300 | 420 | 430 | 330 | MAICO Ventilatoren
0086.0702 | DZR 25/2 B Ex e |  | Axial-Rohrventilator | Axial-Rohrventilator, DN250, Drehstrom, explosionsgeschützt, Medium: Gas | 4012799867029 | 84145925 | G | 1887 | EUR | Listenpreis ohne MwSt. | 1 Stück | 22410907 | EC001342 | 14 | 56 | 8.59 | 9.51 | 372 | 372 | 300 | 420 | 430 | 330 | MAICO Ventilatoren
0086.0703 | DZR 30/6 B Ex e |  | Axial-Rohrventilator | Axial-Rohrventilator, DN300, Drehstrom, explosionsgeschützt, Medium: Gas | 4012799867036 | 84145925 | G | 2184 | EUR | Listenpreis ohne MwSt. | 1 Stück | 22410907 | EC001342 | 14 | 56 | 11.76 | 12.68 | 424 | 424 | 300 | 425 | 430 | 330 | MAICO Ventilatoren
0086.0704 | DZR 30/4 B Ex e |  | Axial-Rohrventilator | Axial-Rohrventilator, DN300, Drehstrom, explosionsgeschützt, Medium: Gas | 4012799867043 | 84145925 | G | 1997 | EUR | Listenpreis ohne MwSt. | 1 Stück | 22410907 | EC001342 | 14 | 56 | 9.47 | 10.39 | 424 | 424 | 300 | 425 | 430 | 330 | MAICO Ventilatoren
0086.0705 | DZR 30/2 B Ex e |  | Axial-Rohrventilator | Axial-Rohrventilator, DN300, Drehstrom, explosionsgeschützt, Medium: Gas | 4012799867050 | 84145925 | G | 2153 | EUR | Listenpreis ohne MwSt. | 1 Stück | 22410907 | EC001342 | 14 | 56 | 12.3 | 13.22 | 424 | 424 | 300 | 425 | 430 | 330 | MAICO Ventilatoren
0086.0706 | DZR 35/6 B Ex e |  | Axial-Rohrventilator | Axial-Rohrventilator, DN350, Drehstrom, explosionsgeschützt, Medium: Gas | 4012799867067 | 84145925 | G | 2278 | EUR | Listenpreis ohne MwSt. | 1 Stück | 22410907 | EC001342 | 14 | 56 | 13.02 | 14.92 | 474 | 474 | 320 | 475 | 495 | 350 | MAICO Ventilatoren
0086.0707 | DZR 35/4 B Ex e |  | Axial-Rohrventilator | Axial-Rohrventilator, DN350, Drehstrom, explosionsgeschützt, Medium: Gas | 4012799867074 | 84145925 | G | 2075 | EUR | Listenpreis ohne MwSt. | 1 Stück | 22410907 | EC001342 | 14 | 56 | 10.6 | 12.35 | 474 | 474 | 320 | 475 | 480 | 355 | MAICO Ventilatoren
0086.0708 | DZR 35/2 B Ex e |  | Axial-Rohrventilator | Axial-Rohrventilator, DN350, Drehstrom, explosionsgeschützt, Medium: Gas | 4012799867081 | 84145925 | G | 2720 | EUR | Listenpreis ohne MwSt. | 1 Stück | 22410907 | EC001342 | 14 | 56 | 13.2 | 15.06 | 474 | 474 | 320 | 475 | 490 | 350 | MAICO Ventilatoren
0086.0709 | DZR 40/6 B Ex e |  | Axial-Rohrventilator | Axial-Rohrventilator, DN400, Drehstrom, explosionsgeschützt, Medium: Gas | 4012799867098 | 84145925 | G | 2387 | EUR | Listenpreis ohne MwSt. | 1 Stück | 22410907 | EC001342 | 14 | 56 | 14.42 | 16.29 | 523 | 523 | 370 | 500 | 515 | 400 | MAICO Ventilatoren
0086.0710 | DZR 40/4 B Ex e |  | Axial-Rohrventilator | Axial-Rohrventilator, DN400, Drehstrom, explosionsgeschützt, Medium: Gas | 4012799867104 | 84145925 | G | 2387 | EUR | Listenpreis ohne MwSt. | 1 Stück | 22410907 | EC001342 | 14 | 56 | 14.59 | 16.59 | 523 | 523 | 370 | 495 | 395 | 520 | MAICO Ventilatoren
0086.0711 | DZR 45/6 B Ex e |  | Axial-Rohrventilator | Axial-Rohrventilator, DN450, Drehstrom, explosionsgeschützt, Medium: Gas | 4012799867111 | 84145925 | G | 2627 | EUR | Listenpreis ohne MwSt. | 1 Stück | 22410907 | EC001342 | 14 | 56 | 15.03 | 17.25 | 571 | 571 | 310 | 572 | 580 | 340 | MAICO Ventilatoren
0086.0712 | DZR 45/4 B Ex e |  | Axial-Rohrventilator | Axial-Rohrventilator, DN450, Drehstrom, explosionsgeschützt, Medium: Gas | 4012799867128 | 84145925 | G | 2627 | EUR | Listenpreis ohne MwSt. | 1 Stück | 22410907 | EC001342 | 14 | 56 | 15.03 | 17.25 | 571 | 571 | 310 | 572 | 580 | 340 | MAICO Ventilatoren
0086.0713 | DZR 50/6 B Ex e |  | Axial-Rohrventilator | Axial-Rohrventilator, DN500, Drehstrom, explosionsgeschützt, Medium: Gas | 4012799867135 | 84145925 | G | 2778 | EUR | Listenpreis ohne MwSt. | 1 Stück | 22410907 | EC001342 | 14 | 56 | 16.71 | 20.41 | 624 | 624 | 370 | 635 | 640 | 410 | MAICO Ventilatoren
0086.0714 | DZR 50/4 B Ex e |  | Axial-Rohrventilator | Axial-Rohrventilator, DN500, Drehstrom, explosionsgeschützt, Medium: Gas | 4012799867142 | 84145925 | G | 2934 | EUR | Listenpreis ohne MwSt. | 1 Stück | 22410907 | EC001342 | 14 | 56 | 22.65 | 26.35 | 624 | 624 | 370 | 635 | 640 | 410 | MAICO Ventilatoren
0086.0715 | DZR 60/6 B Ex e |  | Axial-Rohrventilator | Axial-Rohrventilator, DN600, Drehstrom, explosionsgeschützt, Medium: Gas | 4012799867159 | 84145925 | G | 3601 | EUR | Listenpreis ohne MwSt. | 1 Stück | 22410907 | EC001342 | 14 | 56 | 30.12 | 34.48 | 745 | 745 | 400 | 770 | 790 | 435 | MAICO Ventilatoren
0073.0349 | DAR 63/8 Ex |  | Axial-Rohrventilator | Axial-Rohrventilator, DN 630, explosionsgeschützt, Nennleistung 0,18 kW, Medium: Gas | 4012799733492 | 84145925 | G | 2943 | EUR | Listenpreis ohne MwSt. | 1 Stück | 22410907 | EC001342 | 14 | 56 | 33 | 55 | 730 | 500 | 730 | 830 | 600 | 830 | MAICO Ventilatoren
0073.0348 | DAR 63/6 Ex |  | Axial-Rohrventilator | Axial-Rohrventilator, DN 630, explosionsgeschützt, Nennleistung 0,37 kW, Medium: Gas | 4012799733485 | 84145925 | G | 2963 | EUR | Listenpreis ohne MwSt. | 1 Stück | 22410907 | EC001342 | 14 | 56 | 33 | 55 | 730 | 500 | 730 | 830 | 600 | 830 | MAICO Ventilatoren
0073.0346 | DAR 63/4-1 Ex |  | Axial-Rohrventilator | Axial-Rohrventilator, DN 630, explosionsgeschützt, Nennleistung 1,1 kW, Motorvariante 1, Medium: Gas | 4012799733461 | 84145925 | G | 3039 | EUR | Listenpreis ohne MwSt. | 1 Stück | 22410907 | EC001342 | 14 | 56 | 33 | 55 | 730 | 500 | 730 | 830 | 600 | 830 | MAICO Ventilatoren
0073.0347 | DAR 63/4-2 Ex |  | Axial-Rohrventilator | Axial-Rohrventilator, DN 630, explosionsgeschützt, Nennleistung 1,1 kW, Motorvariante 2, Medium: Gas | 4012799733478 | 84145925 | G | 3035 | EUR | Listenpreis ohne MwSt. | 1 Stück | 22410907 | EC001342 | 14 | 56 | 33 | 55 | 730 | 500 | 730 | 830 | 600 | 830 | MAICO Ventilatoren
0073.0353 | DAR 71/8 Ex |  | Axial-Rohrventilator | Axial-Rohrventilator, DN 710, explosionsgeschützt, Nennleistung 0,37 kW, Medium: Gas | 4012799733539 | 84145925 | G | 2902 | EUR | Listenpreis ohne MwSt. | 1 Stück | 22410907 | EC001342 | 14 | 56 | 52 | 70 | 810 | 520 | 810 | 830 | 600 | 830 | MAICO Ventilatoren
0073.0352 | DAR 71/6 Ex |  | Axial-Rohrventilator | Axial-Rohrventilator, DN 710, explosionsgeschützt, Nennleistung 0,75 kW, Medium: Gas | 4012799733522 | 84145925 | G | 3038 | EUR | Listenpreis ohne MwSt. | 1 Stück | 22410907 | EC001342 | 14 | 56 | 52 | 70 | 810 | 520 | 810 | 830 | 600 | 830 | MAICO Ventilatoren
0073.0350 | DAR 71/4-1 Ex |  | Axial-Rohrventilator | Axial-Rohrventilator, DN 710, explosionsgeschützt, Nennleistung 2,2 kW, Motorvariante 1, Medium: Gas | 4012799733508 | 84145925 | G | 3607 | EUR | Listenpreis ohne MwSt. | 1 Stück | 22410907 | EC001342 | 14 | 56 | 52 | 70 | 810 | 520 | 810 | 860 | 600 | 860 | MAICO Ventilatoren
0073.0351 | DAR 71/4-2 Ex |  | Axial-Rohrventilator | Axial-Rohrventilator, DN 710, explosionsgeschützt, Nennleistung 2,2 kW, Motorvariante 2, Medium: Gas | 4012799733515 | 84145925 | G | 3550 | EUR | Listenpreis ohne MwSt. | 1 Stück | 22410907 | EC001342 | 14 | 56 | 52 | 70 | 810 | 520 | 810 | 830 | 600 | 830 | MAICO Ventilatoren
0073.0360 | DAR 80/8-1 Ex |  | Axial-Rohrventilator | Axial-Rohrventilator, DN 800, explosionsgeschützt, Nennleistung 0,55 kW, Motorvariante 1, Medium: Gas | 4012799733607 | 84145925 | G | 3527 | EUR | Listenpreis ohne MwSt. | 1 Stück | 22410907 | EC001342 | 14 | 56 | 90 | 135 | 910 | 590 | 910 | 1140 | 730 | 1140 | MAICO Ventilatoren
0073.0361 | DAR 80/8-2 Ex |  | Axial-Rohrventilator | Axial-Rohrventilator, DN 800, explosionsgeschützt, Nennleistung 0,55 kW, Motorvariante 2, Medium: Gas | 4012799733614 | 84145925 | G | 3530 | EUR | Listenpreis ohne MwSt. | 1 Stück | 22410907 | EC001342 | 14 | 56 | 90 | 135 | 910 | 590 | 910 | 1140 | 730 | 1140 | MAICO Ventilatoren
0073.0362 | DAR 80/8-3 Ex |  | Axial-Rohrventilator | Axial-Rohrventilator, DN 800, explosionsgeschützt, Nennleistung 0,37 kW, Motorvariante 3, Medium: Gas | 4012799733621 | 84145925 | G | 3461 | EUR | Listenpreis ohne MwSt. | 1 Stück | 22410907 | EC001342 | 14 | 56 | 90 | 135 | 910 | 590 | 910 | 1140 | 730 | 1140 | MAICO Ventilatoren
0073.0357 | DAR 80/6-1 Ex |  | Axial-Rohrventilator | Axial-Rohrventilator, DN 800, explosionsgeschützt, Nennleistung 1,5 kW, Medium: Gas | 4012799733577 | 84145925 | G | 3996 | EUR | Listenpreis ohne MwSt. | 1 Stück | 22410907 | EC001342 | 14 | 56 | 90 | 135 | 910 | 590 | 910 | 1140 | 730 | 1140 | MAICO Ventilatoren
0073.0358 | DAR 80/6-2 Ex |  | Axial-Rohrventilator | Axial-Rohrventilator, DN 800, explosionsgeschützt, Nennleistung 1,1 kW, Medium: Gas | 4012799733584 | 84145925 | G | 3651 | EUR | Listenpreis ohne MwSt. | 1 Stück | 22410907 | EC001342 | 14 | 56 | 90 | 135 | 910 | 590 | 910 | 1140 | 730 | 1140 | MAICO Ventilatoren
0073.0359 | DAR 80/6-3 Ex |  | Axial-Rohrventilator | Axial-Rohrventilator, DN 800, explosionsgeschützt, Nennleistung 0,75 kW, Medium: Gas | 4012799733591 | 84145925 | G | 3554 | EUR | Listenpreis ohne MwSt. | 1 Stück | 22410907 | EC001342 | 14 | 56 | 90 | 135 | 910 | 590 | 910 | 1140 | 730 | 1140 | MAICO Ventilatoren
0073.0354 | DAR 80/4-1 Ex |  | Axial-Rohrventilator | Axial-Rohrventilator, DN 800, explosionsgeschützt, Nennleistung 5,5 kW, Medium: Gas | 4012799733546 | 84145925 | G | 5214 | EUR | Listenpreis ohne MwSt. | 1 Stück | 22410907 | EC001342 | 14 | 56 | 90 | 135 | 910 | 590 | 910 | 1140 | 730 | 1140 | MAICO Ventilatoren
0073.0355 | DAR 80/4-2 Ex |  | Axial-Rohrventilator | Axial-Rohrventilator, DN 800, explosionsgeschützt, Nennleistung 4 kW, Medium: Gas | 4012799733553 | 84145925 | G | 4586 | EUR | Listenpreis ohne MwSt. | 1 Stück | 22410907 | EC001342 | 14 | 56 | 90 | 135 | 910 | 590 | 910 | 1140 | 730 | 1140 | MAICO Ventilatoren
0073.0356 | DAR 80/4-3 Ex |  | Axial-Rohrventilator | Axial-Rohrventilator, DN 800, explosionsgeschützt, Nennleistung 3 KW, Medium: Gas | 4012799733560 | 84145925 | G | 4312 | EUR | Listenpreis ohne MwSt. | 1 Stück | 22410907 | EC001342 | 14 | 56 | 90 | 135 | 910 | 590 | 910 | 1140 | 730 | 1140 | MAICO Ventilatoren
0073.0369 | DAR 90/8-1 Ex |  | Axial-Rohrventilator | Axial-Rohrventilator, DN 900, explosionsgeschützt, Nennleistung 1,5 kW, Motorvariante 1, Medium: Gas | 4012799733690 | 84145925 | G | 5249 | EUR | Listenpreis ohne MwSt. | 1 Stück | 22410907 | EC001342 | 14 | 56 | 120 | 195 | 1030 | 680 | 1030 | 1040 | 830 | 1040 | MAICO Ventilatoren
0073.0370 | DAR 90/8-2 Ex |  | Axial-Rohrventilator | Axial-Rohrventilator, DN 900, explosionsgeschützt, Nennleistung 1,1 kW, Motorvariante 2, Medium: Gas | 4012799733706 | 84145925 | G | 4825 | EUR | Listenpreis ohne MwSt. | 1 Stück | 22410907 | EC001342 | 14 | 56 | 120 | 195 | 1030 | 680 | 1030 | 1040 | 830 | 1040 | MAICO Ventilatoren
0073.0371 | DAR 90/8-3 Ex |  | Axial-Rohrventilator | Axial-Rohrventilator, DN 900, explosionsgeschützt, Nennleistung 1,1 kW, Motorvariante 3, Medium: Gas | 4012799733713 | 84145925 | G | 4750 | EUR | Listenpreis ohne MwSt. | 1 Stück | 22410907 | EC001342 | 14 | 56 | 120 | 195 | 1030 | 680 | 1030 | 1040 | 830 | 1040 | MAICO Ventilatoren
0073.0366 | DAR 90/6-1 Ex |  | Axial-Rohrventilator | Axial-Rohrventilator, DN 900, explosionsgeschützt, Nennleistung 3 kW, Motorvariante 1, Medium: Gas | 4012799733669 | 84145925 | G | 7498 | EUR | Listenpreis ohne MwSt. | 1 Stück | 22410907 | EC001342 | 14 | 56 | 120 | 195 | 1030 | 680 | 1030 | 1040 | 830 | 1040 | MAICO Ventilatoren
0073.0367 | DAR 90/6-2 Ex |  | Axial-Rohrventilator | Axial-Rohrventilator, DN 900, explosionsgeschützt, Nennleistung 2,2 kW, Motorvariante 2, Medium: Gas | 4012799733676 | 84145925 | G | 4673 | EUR | Listenpreis ohne MwSt. | 1 Stück | 22410907 | EC001342 | 14 | 56 | 120 | 195 | 1030 | 680 | 1030 | 1040 | 830 | 1040 | MAICO Ventilatoren
0073.0368 | DAR 90/6-3 Ex |  | Axial-Rohrventilator | Axial-Rohrventilator, DN 900, explosionsgeschützt, Nennleistung 1,5 kW, Motorvariante 3, Medium: Gas | 4012799733683 | 84145925 | G | 4353 | EUR | Listenpreis ohne MwSt. | 1 Stück | 22410907 | EC001342 | 14 | 56 | 120 | 195 | 1030 | 680 | 1030 | 1040 | 830 | 1040 | MAICO Ventilatoren
0073.0363 | DAR 90/4-1 Ex |  | Axial-Rohrventilator | Axial-Rohrventilator, DN 900, explosionsgeschützt, Nennleistung 9 kW, Medium: Gas | 4012799733638 | 84145925 | G | 7670 | EUR | Listenpreis ohne MwSt. | 1 Stück | 22410907 | EC001342 | 14 | 56 | 120 | 195 | 1030 | 680 | 1030 | 1040 | 830 | 1040 | MAICO Ventilatoren
0073.0364 | DAR 90/4-2 Ex |  | Axial-Rohrventilator | Axial-Rohrventilator, DN 900, explosionsgeschützt, Nennleistung 7,5 kW, Medium: Gas | 4012799733645 | 84145925 | G | 7548 | EUR | Listenpreis ohne MwSt. | 1 Stück | 22410907 | EC001342 | 14 | 56 | 120 | 195 | 1030 | 680 | 1030 | 1040 | 830 | 1040 | MAICO Ventilatoren
0073.0365 | DAR 90/4-3 Ex |  | Axial-Rohrventilator | Axial-Rohrventilator, DN 900, explosionsgeschützt, Nennleistung 5,5 kW, Medium: Gas | 4012799733652 | 84145925 | G | 5653 | EUR | Listenpreis ohne MwSt. | 1 Stück | 22410907 | EC001342 | 14 | 56 | 120 | 195 | 1030 | 680 | 1030 | 1040 | 830 | 1040 | MAICO Ventilatoren
0073.0378 | DAR 100/8-1 Ex |  | Axial-Rohrventilator | Axial-Rohrventilator, DN 1000, explosionsgeschützt, Nennleistung 2,2 kW, Medium: Gas | 4012799733782 | 84145925 | G | 6331 | EUR | Listenpreis ohne MwSt. | 1 Stück | 22410907 | EC001342 | 14 | 56 | 215 | 232 | 1130 | 750 | 1130 | 1200 | 1040 | 1200 | MAICO Ventilatoren
0073.0379 | DAR 100/8-2 Ex |  | Axial-Rohrventilator | Axial-Rohrventilator, DN 1000, explosionsgeschützt, Nennleistung 1,5 kW, Medium: Gas | 4012799733799 | 84145925 | G | 5589 | EUR | Listenpreis ohne MwSt. | 1 Stück | 22410907 | EC001342 | 14 | 56 | 215 | 232 | 1130 | 750 | 1130 | 1200 | 1040 | 1200 | MAICO Ventilatoren
0073.0380 | DAR 100/8-3 Ex |  | Axial-Rohrventilator | Axial-Rohrventilator, DN 1000, explosionsgeschützt, Nennleistung 1,1 kW, Medium: Gas | 4012799733805 | 84145925 | G | 5122 | EUR | Listenpreis ohne MwSt. | 1 Stück | 22410907 | EC001342 | 14 | 56 | 215 | 232 | 1130 | 750 | 1130 | 1200 | 1040 | 1200 | MAICO Ventilatoren
0073.0375 | DAR 100/6-1 Ex |  | Axial-Rohrventilator | Axial-Rohrventilator, DN 1000, explosionsgeschützt, Nennleistung 5,5 kW, Medium: Gas | 4012799733751 | 84145925 | G | 8530 | EUR | Listenpreis ohne MwSt. | 1 Stück | 22410907 | EC001342 | 14 | 56 | 215 | 232 | 1130 | 750 | 1130 | 1200 | 1040 | 1200 | MAICO Ventilatoren
0073.0376 | DAR 100/6-2 Ex |  | Axial-Rohrventilator | Axial-Rohrventilator, DN 1000, explosionsgeschützt, Nennleistung 4kW, Medium: Gas | 4012799733768 | 84145925 | G | 8334 | EUR | Listenpreis ohne MwSt. | 1 Stück | 22410907 | EC001342 | 14 | 56 | 215 | 232 | 1130 | 750 | 1130 | 1200 | 1040 | 1200 | MAICO Ventilatoren
0073.0377 | DAR 100/6-3 Ex |  | Axial-Rohrventilator | Axial-Rohrventilator, DN 1000, explosionsgeschützt, Nennleistung 3 kW, Medium: Gas | 4012799733775 | 84145925 | G | 7811 | EUR | Listenpreis ohne MwSt. | 1 Stück | 22410907 | EC001342 | 14 | 56 | 215 | 232 | 1130 | 750 | 1130 | 1200 | 1040 | 1200 | MAICO Ventilatoren
0073.0372 | DAR 100/4-1 Ex |  | Axial-Rohrventilator | Axial-Rohrventilator, DN 1000, explosionsgeschützt, Nennleistung 15 kW, Medium: Gas | 4012799733720 | 84145925 | G | 8003 | EUR | Listenpreis ohne MwSt. | 1 Stück | 22410907 | EC001342 | 14 | 56 | 215 | 232 | 1130 | 750 | 1130 | 1200 | 1040 | 1200 | MAICO Ventilatoren
0073.0373 | DAR 100/4-2 Ex |  | Axial-Rohrventilator | Axial-Rohrventilator, DN 1000, explosionsgeschützt, Nennleistung 11 kW, Medium: Gas | 4012799733737 | 84145925 | G | 7830 | EUR | Listenpreis ohne MwSt. | 1 Stück | 22410907 | EC001342 | 14 | 56 | 215 | 232 | 1130 | 750 | 1130 | 1200 | 1040 | 1200 | MAICO Ventilatoren
0073.0374 | DAR 100/4-3 Ex |  | Axial-Rohrventilator | Axial-Rohrventilator, DN 1000, explosionsgeschützt, Nennleistung 7,5 kW, Medium: Gas | 4012799733744 | 84145925 | G | 7692 | EUR | Listenpreis ohne MwSt. | 1 Stück | 22410907 | EC001342 | 14 | 56 | 215 | 232 | 1130 | 750 | 1130 | 1200 | 1040 | 1200 | MAICO Ventilatoren
0080.0290 | ERM 18 Ex e |  | Halbradial-Rohrventilator | Halbradial-Rohrventilator, DN 180, Wechselstrom 230 V/50 Hz, explosionsgeschützt, Medium: Gas | 4012799802907 | 84145995 | G | 1314 | EUR | Listenpreis ohne MwSt. | 1 Stück | 22410907 | EC001342 | 14 | 56 | 3.57 | 3.83 | 262 | 252 | 187 | 255 | 190 | 240 | MAICO Ventilatoren
0080.0373 | ERM 18 Ex e/60 Hz |  | Halbradial-Rohrventilator | Halbradial-Rohrventilator, DN 180, Wechselstrom 230 V/60 Hz, explosionsgeschützt, Medium: Gas | 4012799803737 | 84145995 | G | 1936 | EUR | Listenpreis ohne MwSt. | 1 Stück | 22410907 | EC001342 | 14 | 56 | 3.57 | 3.83 | 262 | 252 | 187 | 255 | 190 | 240 | MAICO Ventilatoren
0080.0288 | ERM 22 Ex e |  | Halbradial-Rohrventilator | Halbradial-Rohrventilator, DN 220, Wechselstrom 230 V/50 Hz, explosionsgeschützt, Medium: Gas | 4012799802884 | 84145995 | G | 2002 | EUR | Listenpreis ohne MwSt. | 1 Stück | 22410907 | EC001342 | 14 | 56 | 6.5 | 7.5 | 306 | 310 | 269 | 340 | 310 | 340 | MAICO Ventilatoren
0080.0374 | ERM 22 Ex e/60 Hz |  | Halbradial-Rohrventilator | Halbradial-Rohrventilator, DN 220, Wechselstrom 230 V/60 Hz, explosionsgeschützt, Medium: Gas | 4012799803744 | 84145995 | G | 2664 | EUR | Listenpreis ohne MwSt. | 1 Stück | 22410907 | EC001342 | 14 | 56 | 6.5 | 7.5 | 306 | 310 | 269 | 340 | 310 | 340 | MAICO Ventilatoren
0080.0249 | ERM 25 Ex e |  | Halbradial-Rohrventilator | Halbradial-Rohrventilator, DN 250, Wechselstrom 230 V/50 Hz, explosionsgeschützt, Medium: Gas | 4012799802495 | 84145995 | G | 2387 | EUR | Listenpreis ohne MwSt. | 1 Stück | 22410907 | EC001342 | 14 | 56 | 7.35 | 8.38 | 340 | 337.5 | 232 | 365 | 365 | 250 | MAICO Ventilatoren
0080.0375 | ERM 25 Ex e/60 Hz |  | Halbradial-Rohrventilator | Halbradial-Rohrventilator, DN 250, Wechselstrom 230 V/60 Hz, explosionsgeschützt, Medium: Gas | 4012799803751 | 84145995 | G | 2989 | EUR | Listenpreis ohne MwSt. | 1 Stück | 22410907 | EC001342 | 14 | 56 | 7.35 | 8.38 | 340 | 337.5 | 232 | 365 | 365 | 250 | MAICO Ventilatoren
0073.0441 | GRK R 20/2 D Ex |  | Radialgebläse | Radialgebläse aus Kunststoff mit rundem Ausblas, Baugröße 200, Anschlussdurchmesser 160 mm, Drehstrom, explosionsgeschützt, Medium: Gas | 4012799734413 | 84145935 | G | 2259 | EUR | Listenpreis ohne MwSt. | 1 Stück | 22410907 | EC001342 | 14 | 56 | 17 | 40 | 408 | 400 | 373 | 1200 | 800 | 550 | MAICO Ventilatoren
0073.0443 | GRK R 25/4 D Ex |  | Radialgebläse | Radialgebläse aus Kunststoff mit rundem Ausblas, 4-Polig, Baugröße 250, Anschlussdurchmesser 200 mm, Drehstrom, explosionsgeschützt, Medium: Gas | 4012799734437 | 84145935 | G | 2406 | EUR | Listenpreis ohne MwSt. | 1 Stück | 22410907 | EC001342 | 14 | 56 | 24 | 47 | 440 | 500 | 453 | 1200 | 800 | 650 | MAICO Ventilatoren
0073.0442 | GRK R 25/2 D Ex |  | Radialgebläse | Radialgebläse aus Kunststoff mit rundem Ausblas, 2-Polig, Baugröße 250, Anschlussdurchmesser 200 mm, Drehstrom, explosionsgeschützt, Medium: Gas | 4012799734420 | 84145935 | G | 3236 | EUR | Listenpreis ohne MwSt. | 1 Stück | 22410907 | EC001342 | 14 | 56 | 24 | 47 | 440 | 500 | 453 | 1200 | 800 | 620 | MAICO Ventilatoren
0073.0445 | GRK R 28/4 D Ex |  | Radialgebläse | Radialgebläse aus Kunststoff mit rundem Ausblas, 4-Polig, Baugröße 280, Anschlussdurchmesser 225 mm, Drehstrom, explosionsgeschützt, Medium: Gas | 4012799734451 | 84145935 | G | 2995 | EUR | Listenpreis ohne MwSt. | 1 Stück | 22410907 | EC001342 | 14 | 56 | 33 | 56 | 475 | 560 | 515 | 1200 | 800 | 710 | MAICO Ventilatoren
0073.0444 | GRK R 28/2 D Ex |  | Radialgebläse | Radialgebläse aus Kunststoff mit rundem Ausblas, 2-Polig, Baugröße 280, Anschlussdurchmesser 225 mm, Drehstrom, explosionsgeschützt, Medium: Gas | 4012799734444 | 84145935 | G | 3383 | EUR | Listenpreis ohne MwSt. | 1 Stück | 22410907 | EC001342 | 14 | 56 | 33 | 56 | 475 | 560 | 515 | 1200 | 800 | 710 | MAICO Ventilatoren
0073.0448 | GRK R 31/6 D Ex |  | Radialgebläse | Radialgebläse aus Kunststoff mit rundem Ausblas, 6-Polig, Baugröße 310, Anschlussdurchmesser 250 mm, Drehstrom, explosionsgeschützt, Medium: Gas | 4012799734482 | 84145935 | G | 3131 | EUR | Listenpreis ohne MwSt. | 1 Stück | 22410907 | EC001342 | 14 | 56 | 45 | 68 | 530 | 640 | 560 | 1200 | 800 | 790 | MAICO Ventilatoren
0073.0447 | GRK R 31/4 D Ex |  | Radialgebläse | Radialgebläse aus Kunststoff mit rundem Ausblas, 4-Polig, Baugröße 310, Anschlussdurchmesser 250 mm, Drehstrom, explosionsgeschützt, Medium: Gas | 4012799734475 | 84145935 | G | 3278 | EUR | Listenpreis ohne MwSt. | 1 Stück | 22410907 | EC001342 | 14 | 56 | 45 | 68 | 530 | 640 | 560 | 1200 | 800 | 790 | MAICO Ventilatoren
0073.0446 | GRK R 31/2 D Ex |  | Radialgebläse | Radialgebläse aus Kunststoff mit rundem Ausblas, 2-Polig, Baugröße 310, Anschlussdurchmesser 250 mm, Drehstrom, explosionsgeschützt, Medium: Gas | 4012799734468 | 84145935 | G | 4523 | EUR | Listenpreis ohne MwSt. | 1 Stück | 22410907 | EC001342 | 14 | 56 | 45 | 68 | 530 | 640 | 560 | 1200 | 800 | 790 | MAICO Ventilatoren
0073.0451 | GRK R 35/6 D Ex |  | Radialgebläse | Radialgebläse aus Kunststoff mit rundem Ausblas, 6-Polig, Baugröße 350, Drehstrom, Anschlussdurchmesser 280 mm, explosionsgeschützt, Medium: Gas | 4012799734512 | 84145935 | G | 3341 | EUR | Listenpreis ohne MwSt. | 1 Stück | 22410907 | EC001342 | 14 | 56 | 51 | 74 | 567 | 715 | 597 | 1200 | 800 | 870 | MAICO Ventilatoren
0073.0450 | GRK R 35/4 D Ex |  | Radialgebläse | Radialgebläse aus Kunststoff mit rundem Ausblas, 4-Polig, Baugröße 350, Anschlussdurchmesser 280 mm, Drehstrom, explosionsgeschützt, Medium: Gas | 4012799734505 | 84145935 | G | 3446 | EUR | Listenpreis ohne MwSt. | 1 Stück | 22410907 | EC001342 | 14 | 56 | 51 | 74 | 567 | 715 | 597 | 1200 | 800 | 870 | MAICO Ventilatoren
0073.0449 | GRK R 35/2 D Ex |  | Radialgebläse | Radialgebläse aus Kunststoff mit rundem Ausblas, 2-Polig, Baugröße 350, Anschlussdurchmesser 280 mm, Drehstrom, explosionsgeschützt, Medium: Gas | 4012799734499 | 84145935 | G | 5200 | EUR | Listenpreis ohne MwSt. | 1 Stück | 22410907 | EC001342 | 14 | 56 | 51 | 74 | 567 | 715 | 597 | 1200 | 800 | 870 | MAICO Ventilatoren
0073.0453 | GRK R 40/6 D Ex |  | Radialgebläse | Radialgebläse aus Kunststoff mit rundem Ausblas, 6-Polig, Baugröße 400, Anschlussdurchmesser 315 mm, Drehstrom, explosionsgeschützt, Medium: Gas | 4012799734536 | 84145935 | G | 4990 | EUR | Listenpreis ohne MwSt. | 1 Stück | 22410907 | EC001342 | 14 | 56 | 47 | 70 | 532 | 790 | 675 | 1200 | 940 | 800 | MAICO Ventilatoren
0073.0452 | GRK R 40/4 D Ex |  | Radialgebläse | Radialgebläse aus Kunststoff mit rundem Ausblas, 4-Polig, Baugröße 400, Anschlussdurchmesser 315 mm, Drehstrom, explosionsgeschützt, Medium: Gas | 4012799734529 | 84145935 | G | 5096 | EUR | Listenpreis ohne MwSt. | 1 Stück | 22410907 | EC001342 | 14 | 56 | 47 | 70 | 532 | 790 | 675 | 1200 | 940 | 800 | MAICO Ventilatoren
0073.0455 | GRK R 45/6 D Ex |  | Radialgebläse | Radialgebläse aus Kunststoff mit rundem Ausblas, 6-Polig, Baugröße 450, Anschlussdurchmesser 355 mm, Drehstrom, explosionsgeschützt, Medium: Gas | 4012799734550 | 84145935 | G | 6039 | EUR | Listenpreis ohne MwSt. | 1 Stück | 22410907 | EC001342 | 14 | 56 | 61 | 84 | 617 | 880 | 850 | 800 | 1200 | 1030 | MAICO Ventilatoren
0073.0454 | GRK R 45/4 D Ex |  | Radialgebläse | Radialgebläse aus Kunststoff mit rundem Ausblas, 4-Polig, Baugröße 450, Anschlussdurchmesser 355 mm, Drehstrom, explosionsgeschützt, Medium: Gas | 4012799734543 | 84145935 | G | 6338 | EUR | Listenpreis ohne MwSt. | 1 Stück | 22410907 | EC001342 | 14 | 56 | 61 | 84 | 617 | 880 | 850 | 800 | 1200 | 1030 | MAICO Ventilatoren
0073.0457 | GRK R 50/6 D Ex |  | Radialgebläse | Radialgebläse aus Kunststoff mit rundem Ausblas, 6-Polig, Baugröße 500, Anschlussdurchmesser 400 mm, Drehstrom, explosionsgeschützt, Medium: Gas | 4012799734574 | 84145935 | G | 9351 | EUR | Listenpreis ohne MwSt. | 1 Stück | 22410907 | EC001342 | 14 | 56 | 77 | 100 | 730 | 955 | 840 | 800 | 1200 | 1180 | MAICO Ventilatoren
0073.0456 | GRK R 50/4 D Ex |  | Radialgebläse | Radialgebläse aus Kunststoff mit rundem Ausblas, 4-Polig, Baugröße 500, Anschlussdurchmesser 400 mm, Drehstrom, explosionsgeschützt, Medium: Gas | 4012799734567 | 84145935 | G | 9897 | EUR | Listenpreis ohne MwSt. | 1 Stück | 22410907 | EC001342 | 14 | 56 | 77 | 100 | 730 | 955 | 840 | 800 | 1200 | 1180 | MAICO Ventilatoren
0073.0459 | GRK R 56/6 D Ex |  | Radialgebläse | Radialgebläse aus Kunststoff mit rundem Ausblas, 6-Polig, Baugröße 560, Anschlussdurchmesser 450 mm, Drehstrom, explosionsgeschützt, Medium: Gas | 4012799734598 | 84145935 | G | 10012 | EUR | Listenpreis ohne MwSt. | 1 Stück | 22410907 | EC001342 | 14 | 56 | 120 | 143 | 760 | 1045 | 930 | 800 | 1200 | 1270 | MAICO Ventilatoren
0073.0458 | GRK R 56/4 D Ex |  | Radialgebläse | Radialgebläse aus Kunststoff mit rundem Ausblas, 4-Polig, Baugröße 560, Anschlussdurchmesser 450 mm, Drehstrom, explosionsgeschützt, Medium: Gas | 4012799734581 | 84145935 | G | 10474 | EUR | Listenpreis ohne MwSt. | 1 Stück | 22410907 | EC001342 | 14 | 56 | 120 | 143 | 760 | 1045 | 930 | 800 | 1200 | 1270 | MAICO Ventilatoren
0073.0461 | GRK R 63/6 D Ex |  | Radialgebläse | Radialgebläse aus Kunststoff mit rundem Ausblas, 6-Polig, Baugröße 630, Anschlussdurchmesser 500 mm, Drehstrom, explosionsgeschützt, Medium: Gas | 4012799734611 | 84145935 | G | 11346 | EUR | Listenpreis ohne MwSt. | 1 Stück | 22410907 | EC001342 | 14 | 56 | 131 | 154 | 887 | 1200 | 1110 | 970 | 1460 | 1200 | MAICO Ventilatoren
0073.0460 | GRK R 63/4 D Ex |  | Radialgebläse | Radialgebläse aus Kunststoff mit rundem Ausblas, 4-Polig, Baugröße 630, Anschlussdurchmsser 500 mm, Drehstrom, explosionsgeschützt, Medium: Gas | 4012799734604 | 84145935 | G | 12449 | EUR | Listenpreis ohne MwSt. | 1 Stück | 22410907 | EC001342 | 14 | 56 | 131 | 154 | 887 | 1200 | 1110 | 970 | 1460 | 1200 | MAICO Ventilatoren
0073.0383 | GRM 10/2 E Ex |  | Radialgebläse | Radialgebläse, Baugröße 100, Wechselstrom, für den Einsatz in explosionsgefährdeten Bereichen, Medium: Gas | 4012799733836 | 84145935 | G | 1838 | EUR | Listenpreis ohne MwSt. | 1 Stück | 22410907 | EC001342 | 14 | 56 | 7 | 7.5 | 220 | 229 | 168 | 300 | 240 | 315 | MAICO Ventilatoren
0073.0386 | GRM 10/2 D Ex |  | Radialgebläse | Radialgebläse, Baugröße 100, Drehstrom, für den Einsatz in explosionsgefährdeten Bereichen, Medium: Gas | 4012799733867 | 84145935 | G | 1347 | EUR | Listenpreis ohne MwSt. | 1 Stück | 22410907 | EC001342 | 14 | 56 | 7 | 7.5 | 220 | 229 | 168 | 315 | 300 | 240 | MAICO Ventilatoren
0073.0384 | GRM 12/2 E Ex |  | Radialgebläse | Radialgebläse, Baugröße 120, Wechselstrom, für den Einsatz in explosionsgefährdeten Bereichen, Medium: Gas | 4012799733843 | 84145935 | G | 2130 | EUR | Listenpreis ohne MwSt. | 1 Stück | 22410907 | EC001342 | 14 | 56 | 10 | 10.6 | 300 | 272 | 246 | 400 | 335 | 290 | MAICO Ventilatoren
0073.0387 | GRM 12/2 D Ex |  | Radialgebläse | Radialgebläse, Baugröße 120, Drehstrom, für den Einsatz in explosionsgefährdeten Bereichen, Medium: Gas | 4012799733874 | 84145935 | G | 1554 | EUR | Listenpreis ohne MwSt. | 1 Stück | 22410907 | EC001342 | 14 | 56 | 10 | 10.6 | 300 | 272 | 246 | 400 | 335 | 290 | MAICO Ventilatoren
0073.0385 | GRM 14/2 E Ex |  | Radialgebläse | Radialgebläse, Baugröße 140, Wechselstrom, für den Einsatz in explosionsgefährdeten Bereichen, Medium: Gas | 4012799733850 | 84145935 | G | 2162 | EUR | Listenpreis ohne MwSt. | 1 Stück | 22410907 | EC001342 | 14 | 56 | 12 | 13 | 350 | 320 | 284 | 520 | 480 | 440 | MAICO Ventilatoren
0073.0388 | GRM 14/2 D Ex |  | Radialgebläse | Radialgebläse, Baugröße 140, Drehstrom, für den Einsatz in explosionsgefährdeten Bereichen, Medium: Gas | 4012799733881 | 84145935 | G | 1623 | EUR | Listenpreis ohne MwSt. | 1 Stück | 22410907 | EC001342 | 14 | 56 | 12 | 13 | 350 | 320 | 284 | 520 | 480 | 440 | MAICO Ventilatoren
0073.0389 | GRM 16/2 D Ex |  | Radialgebläse | Radialgebläse, Baugröße 160, Drehstrom, für den Einsatz in explosionsgefährdeten Bereichen, Medium: Gas | 4012799733898 | 84145935 | G | 1815 | EUR | Listenpreis ohne MwSt. | 1 Stück | 22410907 | EC001342 | 14 | 56 | 17 | 18 | 390 | 355 | 318 | 520 | 480 | 440 | MAICO Ventilatoren
0073.0390 | GRM 18/2 D Ex |  | Radialgebläse | Radialgebläse, Baugröße 180, Drehstrom, für den Einsatz in explosionsgefährdeten Bereichen, Medium: Gas | 4012799733904 | 84145935 | G | 1953 | EUR | Listenpreis ohne MwSt. | 1 Stück | 22410907 | EC001342 | 14 | 56 | 20 | 21 | 400 | 398 | 356 | 520 | 480 | 440 | MAICO Ventilatoren
0073.0391 | GRM ES 10/2 Ex |  | Radialgebläse | Radialgebläse mit Edelstahlgehäuse, Baugröße 100, Drehstrom, für den Einsatz in explosionsgefährdeten Bereichen, Medium: Gas | 4012799733911 | 84145935 | G | 1442 | EUR | Listenpreis ohne MwSt. | 1 Stück | 22410907 | EC001342 | 14 | 56 | 4 | 7.5 | 220 | 229 | 198 | 315 | 300 | 240 | MAICO Ventilatoren
0073.0392 | GRM ES 12/2 Ex |  | Radialgebläse | Radialgebläse mit Edelstahlgehäuse, Baugröße 120, Drehstrom, für den Einsatz in explosionsgefährdeten Bereichen, Medium: Gas | 4012799733928 | 84145935 | G | 1647 | EUR | Listenpreis ohne MwSt. | 1 Stück | 22410907 | EC001342 | 14 | 56 | 7 | 10.6 | 300 | 272 | 246 | 400 | 335 | 290 | MAICO Ventilatoren
0073.0393 | GRM ES 14/2 Ex |  | Radialgebläse | Radialgebläse mit Edelstahlgehäuse, Baugröße 140, Drehstrom, für den Einsatz in explosionsgefährdeten Bereichen, Medium: Gas | 4012799733935 | 84145935 | G | 1809 | EUR | Listenpreis ohne MwSt. | 1 Stück | 22410907 | EC001342 | 14 | 56 | 10 | 13 | 350 | 320 | 284 | 520 | 480 | 440 | MAICO Ventilatoren
0073.0394 | GRM ES 16/2 Ex |  | Radialgebläse | Radialgebläse mit Edelstahlgehäuse, Baugröße 160, Drehstrom, für den Einsatz in explosionsgefährdeten Bereichen, Medium: Gas | 4012799733942 | 84145935 | G | 2042 | EUR | Listenpreis ohne MwSt. | 1 Stück | 22410907 | EC001342 | 14 | 56 | 17 | 18 | 390 | 355 | 318 | 520 | 480 | 440 | MAICO Ventilatoren
0073.0395 | GRM ES 18/2 Ex |  | Radialgebläse | Radialgebläse mit Edelstahlgehäuse, Baugröße 180, Drehstrom, für den Einsatz in explosionsgefährdeten Bereichen, Medium: Gas | 4012799733959 | 84145935 | G | 2204 | EUR | Listenpreis ohne MwSt. | 1 Stück | 22410907 | EC001342 | 14 | 56 | 20 | 21 | 400 | 398 | 356 | 520 | 480 | 440 | MAICO Ventilatoren
0073.0396 | GRM HD 20/2 Ex |  | Radialgebläse | Radialgebläse aus Metall für Hochdruckanwendungen, 2-Polig, Baugröße 200, Drehstrom, für den Einsatz in explosionsgefährdeten Bereichen, Medium: Gas | 4012799733966 | 84145935 | G | 2083 | EUR | Listenpreis ohne MwSt. | 1 Stück | 22410907 | EC001342 | 14 | 56 | 20 | 21 | 356 | 436 | 410 | 440 | 520 | 480 | MAICO Ventilatoren
0073.0397 | GRM HD 20/4 Ex |  | Radialgebläse | Radialgebläse aus Metall für Hochdruckanwendungen, 4-Polig, Baugröße 200, Drehstrom, für den Einsatz in explosionsgefährdeten Bereichen, Medium: Gas | 4012799733973 | 84145935 | G | 1852 | EUR | Listenpreis ohne MwSt. | 1 Stück | 22410907 | EC001342 | 14 | 56 | 20 | 21 | 356 | 436 | 410 | 440 | 520 | 480 | MAICO Ventilatoren
0073.0398 | GRM HD 22/2 Ex |  | Radialgebläse | Radialgebläse aus Metall für Hochdruckanwendungen, 2-Polig, Baugröße 220, Drehstrom, explosionsgeschützt, Medium: Gas | 4012799733980 | 84145935 | G | 2531 | EUR | Listenpreis ohne MwSt. | 1 Stück | 22410907 | EC001342 | 14 | 56 | 32 | 34 | 400 | 485 | 460 | 500 | 560 | 530 | MAICO Ventilatoren
0073.0399 | GRM HD 22/4 Ex |  | Radialgebläse | Radialgebläse aus Metall für Hochdruckanwendungen, 4-Polig, Baugröße 220, Drehstrom, explosionsgeschützt, Medium: Gas | 4012799733997 | 84145935 | G | 2048 | EUR | Listenpreis ohne MwSt. | 1 Stück | 22410907 | EC001342 | 14 | 56 | 32 | 34 | 400 | 485 | 460 | 500 | 560 | 530 | MAICO Ventilatoren
0073.0400 | GRM HD 25/2 Ex |  | Radialgebläse | Radialgebläse aus Metall für Hochdruckanwendungen, 2-Polig, Baugröße 250, Drehstrom, für den Einsatz in explosionsgefährdeten Bereichen, Medium: Gas | 4012799734000 | 84145935 | G | 2768 | EUR | Listenpreis ohne MwSt. | 1 Stück | 22410907 | EC001342 | 14 | 56 | 39 | 41 | 438 | 528 | 530 | 500 | 530 | 560 | MAICO Ventilatoren
0073.0401 | GRM HD 25/4 Ex |  | Radialgebläse | Radialgebläse aus Metall für Hochdruckanwendungen, 4-Polig, Baugröße 250, Drehstrom, für den Einsatz in explosionsgefährdeten Bereichen, Medium: Gas | 4012799734017 | 84145935 | G | 2170 | EUR | Listenpreis ohne MwSt. | 1 Stück | 22410907 | EC001342 | 14 | 56 | 39 | 41 | 438 | 528 | 530 | 500 | 530 | 560 | MAICO Ventilatoren
0073.0402 | GRM HD 25/6 Ex |  | Radialgebläse | Radialgebläse aus Metall für Hochdruckanwendungen, 6-Polig, Baugröße 250, Drehstrom, für den Einsatz in explosionsgefährdeten Bereichen, Medium: Gas | 4012799734024 | 84145935 | G | 2328 | EUR | Listenpreis ohne MwSt. | 1 Stück | 22410907 | EC001342 | 14 | 56 | 39 | 41 | 438 | 528 | 530 | 500 | 530 | 560 | MAICO Ventilatoren
0073.0403 | GRM HD 28/4-1 Ex |  | Radialgebläse | Radialgebläse aus Metall für Hochdruckanwendungen, Baugröße 280, Drehstrom mit 1,5 kW, für den Einsatz in explosionsgefährdeten Bereichen, Medium: Gas | 4012799734031 | 84145935 | G | 2816 | EUR | Listenpreis ohne MwSt. | 1 Stück | 22410907 | EC001342 | 14 | 56 | 40 | 43 | 484 | 581 | 520 | 600 | 750 | 700 | MAICO Ventilatoren
0073.0404 | GRM HD 28/4-2 Ex |  | Radialgebläse | Radialgebläse aus Metall für Hochdruckanwendungen, Baugröße 280, Drehstrom mit 1,1 kW, für den Einsatz in explosionsgefährdeten Bereichen, Medium: Gas | 4012799734048 | 84145935 | G | 2639 | EUR | Listenpreis ohne MwSt. | 1 Stück | 22410907 | EC001342 | 14 | 56 | 40 | 43 | 484 | 581 | 520 | 600 | 750 | 700 | MAICO Ventilatoren
0073.0405 | GRM HD 28/6 Ex |  | Radialgebläse | Radialgebläse aus Metall für Hochdruckanwendungen, Baugröße 280, Drehstrom, für den Einsatz in explosionsgefährdeten Bereichen, Medium: Gas | 4012799734055 | 84145935 | G | 2618 | EUR | Listenpreis ohne MwSt. | 1 Stück | 22410907 | EC001342 | 14 | 56 | 40 | 43 | 484 | 581 | 520 | 600 | 750 | 700 | MAICO Ventilatoren
0073.0406 | GRM HD 31/4-1 Ex |  | Radialgebläse | Radialgebläse aus Metall für Hochdruckanwendungen, Baugröße 310, Drehstrom mit 3 kW, für den Einsatz in explosionsgefährdeten Bereichen, Medium: Gas | 4012799734062 | 84145935 | G | 3531 | EUR | Listenpreis ohne MwSt. | 1 Stück | 22410907 | EC001342 | 14 | 56 | 55 | 58 | 538 | 649 | 570 | 600 | 750 | 700 | MAICO Ventilatoren
0073.0407 | GRM HD 31/4-2 Ex |  | Radialgebläse | Radialgebläse aus Metall für Hochdruckanwendungen, Baugröße 310, Drehstrom mit 2,2 kW, für den Einsatz in explosionsgefährdeten Bereichen, Medium: Gas | 4012799734079 | 84145935 | G | 3419 | EUR | Listenpreis ohne MwSt. | 1 Stück | 22410907 | EC001342 | 14 | 56 | 55 | 58 | 538 | 649 | 570 | 600 | 750 | 700 | MAICO Ventilatoren
0073.0408 | GRM HD 31/6 Ex |  | Radialgebläse | Radialgebläse aus Metall für Hochdruckanwendungen, Baugröße 310, Drehstrom, für den Einsatz in explosionsgefährdeten Bereichen, Medium: Gas | 4012799734086 | 84145935 | G | 2929 | EUR | Listenpreis ohne MwSt. | 1 Stück | 22410907 | EC001342 | 14 | 56 | 55 | 58 | 538 | 649 | 570 | 600 | 750 | 700 | MAICO Ventilatoren
0073.0409 | GRM HD 35/4-1 Ex |  | Radialgebläse | Radialgebläse aus Metall für Hochdruckanwendungen, Baugröße 350, Drehstrom mit 4 kW, für den Einsatz in explosionsgefährdeten Bereichen, Medium: Gas | 4012799734093 | 84145935 | G | 3850 | EUR | Listenpreis ohne MwSt. | 1 Stück | 22410907 | EC001342 | 14 | 56 | 73 | 76 | 593 | 715 | 613 | 600 | 750 | 700 | MAICO Ventilatoren
0073.0410 | GRM HD 35/4-2 Ex |  | Radialgebläse | Radialgebläse aus Metall für Hochdruckanwendungen, Baugröße 350, Drehstrom mit 3 kW, für den Einsatz in explosionsgefährdeten Bereichen, Medium: Gas | 4012799734109 | 84145935 | G | 3592 | EUR | Listenpreis ohne MwSt. | 1 Stück | 22410907 | EC001342 | 14 | 56 | 73 | 76 | 593 | 715 | 613 | 600 | 750 | 700 | MAICO Ventilatoren
0073.0411 | GRM HD 35/6 Ex |  | Radialgebläse | Radialgebläse aus Metall für Hochdruckanwendungen, 6-Polig, Baugröße 350, Drehstrom, für den Einsatz in explosionsgefährdeten Bereichen, Medium: Gas | 4012799734116 | 84145935 | G | 3308 | EUR | Listenpreis ohne MwSt. | 1 Stück | 22410907 | EC001342 | 14 | 56 | 73 | 76 | 593 | 715 | 613 | 600 | 750 | 700 | MAICO Ventilatoren
0073.0412 | GRM HD 35/8 Ex |  | Radialgebläse | Radialgebläse aus Metall für Hochdruckanwendungen, 8-Polig, Baugröße 350, Drehstrom, für den Einsatz in explosionsgefährdeten Bereichen, Medium: Gas | 4012799734123 | 84145935 | G | 3378 | EUR | Listenpreis ohne MwSt. | 1 Stück | 22410907 | EC001342 | 14 | 56 | 73 | 76 | 593 | 715 | 613 | 600 | 750 | 700 | MAICO Ventilatoren
0073.0413 | GRM HD 40/4-1 Ex |  | Radialgebläse | Radialgebläse aus Metall für Hochdruckanwendungen, Baugröße 400, Drehstrom mit 7,5 kW, für den Einsatz in explosionsgefährdeten Bereichen, Medium: Gas | 4012799734130 | 84145935 | G | 6857 | EUR | Listenpreis ohne MwSt. | 1 Stück | 22410907 | EC001342 | 14 | 56 | 123 | 146 | 658 | 806 | 738 | 800 | 1200 | 950 | MAICO Ventilatoren
0073.0414 | GRM HD 40/4-2 Ex |  | Radialgebläse | Radialgebläse aus Metall für Hochdruckanwendungen, Baugröße 400, Drehstrom mit 5,5 kW, für den Einsatz in explosionsgefährdeten Bereichen, Medium: Gas | 4012799734147 | 84145935 | G | 5027 | EUR | Listenpreis ohne MwSt. | 1 Stück | 22410907 | EC001342 | 14 | 56 | 123 | 146 | 658 | 806 | 738 | 800 | 1200 | 950 | MAICO Ventilatoren
0073.0415 | GRM HD 40/6 Ex |  | Radialgebläse | Radialgebläse aus Metall für Hochdruckanwendungen, 6-Polig, Baugröße 400, Drehstrom, für den Einsatz in explosionsgefährdeten Bereichen, Medium: Gas | 4012799734154 | 84145935 | G | 3946 | EUR | Listenpreis ohne MwSt. | 1 Stück | 22410907 | EC001342 | 14 | 56 | 126 | 149 | 658 | 806 | 738 | 800 | 1200 | 950 | MAICO Ventilatoren
0073.0416 | GRM HD 40/8 Ex |  | Radialgebläse | Radialgebläse aus Metall für Hochdruckanwendungen, 8-Polig, Baugröße 400, Drehstrom, für den Einsatz in explosionsgefährdeten Bereichen, Medium: Gas | 4012799734161 | 84145935 | G | 4100 | EUR | Listenpreis ohne MwSt. | 1 Stück | 22410907 | EC001342 | 14 | 56 | 123 | 146 | 658 | 806 | 738 | 800 | 1200 | 950 | MAICO Ventilatoren
0073.0417 | GRM HD 45/4 Ex |  | Radialgebläse | Radialgebläse aus Metall für Hochdruckanwendungen, 4-Polig, Baugröße 450, Drehstrom, für den Einsatz in explosionsgefährdeten Bereichen, Medium: Gas | 4012799734178 | 84145935 | G | 7649 | EUR | Listenpreis ohne MwSt. | 1 Stück | 22410907 | EC001342 | 14 | 56 | 146 | 169 | 740 | 897 | 743 | 800 | 1200 | 1050 | MAICO Ventilatoren
0073.0418 | GRM HD 45/6 Ex |  | Radialgebläse | Radialgebläse aus Metall für Hochdruckanwendungen, 6-Polig, Baugröße 450, Drehstrom, für den Einsatz in explosionsgefährdeten Bereichen, Medium: Gas | 4012799734185 | 84145935 | G | 7587 | EUR | Listenpreis ohne MwSt. | 1 Stück | 22410907 | EC001342 | 14 | 56 | 146 | 169 | 740 | 897 | 743 | 800 | 1200 | 1050 | MAICO Ventilatoren
0073.0419 | GRM HD 45/8 Ex |  | Radialgebläse | Radialgebläse aus Metall für Hochdruckanwendungen, 8-Polig, Baugröße 450, Drehstrom, für den Einsatz in explosionsgefährdeten Bereichen, Medium: Gas | 4012799734192 | 84145935 | G | 6145 | EUR | Listenpreis ohne MwSt. | 1 Stück | 22410907 | EC001342 | 14 | 56 | 146 | 169 | 740 | 897 | 743 | 800 | 1200 | 1050 | MAICO Ventilatoren
0087.0796 | DZD 25/4 B Ex e |  | Axial-Dachventilator | Axial-Dachventilator, horizontal ausblasend, DN250, Drehstrom, explosionsgeschützt, Medium: Gas | 4012799877967 | 84145100 | G | 2793 | EUR | Listenpreis ohne MwSt. | 1 Stück | 22410907 | EC001342 | 14 | 56 | 14.25 | 16.67 | 570 | 325 | 570 | 610 | 360 | 610 | MAICO Ventilatoren
0087.0797 | DZD 25/2 B Ex e |  | Axial-Dachventilator | Axial-Dachventilator, horizontal ausblasend, DN250, Drehstrom, explosionsgeschützt, Medium: Gas | 4012799877974 | 84145925 | G | 2793 | EUR | Listenpreis ohne MwSt. | 1 Stück | 22410907 | EC001342 | 14 | 56 | 14.57 | 16.99 | 570 | 325 | 570 | 610 | 360 | 610 | MAICO Ventilatoren
0087.0798 | DZD 30/6 B Ex e |  | Axial-Dachventilator | Axial-Dachventilator, horizontal ausblasend, DN300, Drehstrom, explosionsgeschützt, Medium: Gas | 4012799877981 | 84145100 | G | 3195 | EUR | Listenpreis ohne MwSt. | 1 Stück | 22410907 | EC001342 | 14 | 56 | 19.73 | 23.96 | 660 | 375 | 660 | 725 | 430 | 725 | MAICO Ventilatoren
0087.0799 | DZD 30/4 B Ex e |  | Axial-Dachventilator | Axial-Dachventilator, horizontal ausblasend, DN300, Drehstrom, explosionsgeschützt, Medium: Gas | 4012799877998 | 84145100 | G | 2956 | EUR | Listenpreis ohne MwSt. | 1 Stück | 22410907 | EC001342 | 14 | 56 | 17.49 | 21.72 | 660 | 375 | 660 | 725 | 430 | 725 | MAICO Ventilatoren
0087.0800 | DZD 30/2 B Ex e |  | Axial-Dachventilator | Axial-Dachventilator, horizontal ausblasend, DN300, Drehstrom, explosionsgeschützt, Medium: Gas | 4012799878001 | 84145925 | G | 3200 | EUR | Listenpreis ohne MwSt. | 1 Stück | 22410907 | EC001342 | 14 | 56 | 20.43 | 24.66 | 660 | 375 | 660 | 725 | 430 | 725 | MAICO Ventilatoren
0087.0801 | DZD 35/6 B Ex e |  | Axial-Dachventilator | Axial-Dachventilator, horizontal ausblasend, DN355, Drehstrom, explosionsgeschützt, Medium: Gas | 4012799878018 | 84145100 | G | 3294 | EUR | Listenpreis ohne MwSt. | 1 Stück | 22410907 | EC001342 | 14 | 56 | 22.65 | 27.32 | 720 | 380 | 720 | 790 | 435 | 790 | MAICO Ventilatoren
0087.0802 | DZD 35/4 B Ex e |  | Axial-Dachventilator | Axial-Dachventilator, horizontal ausblasend, DN355, Drehstrom, explosionsgeschützt, Medium: Gas | 4012799878025 | 84145925 | G | 3081 | EUR | Listenpreis ohne MwSt. | 1 Stück | 22410907 | EC001342 | 14 | 56 | 20.65 | 25.32 | 720 | 380 | 720 | 790 | 435 | 790 | MAICO Ventilatoren
0087.0803 | DZD 35/2 B Ex e |  | Axial-Dachventilator | Axial-Dachventilator, horizontal ausblasend, DN355, Drehstrom, explosionsgeschützt, Medium: Gas | 4012799878032 | 84145925 | G | 3799 | EUR | Listenpreis ohne MwSt. | 1 Stück | 22410907 | EC001342 | 14 | 56 | 24.13 | 28.8 | 720 | 380 | 720 | 790 | 435 | 790 | MAICO Ventilatoren
0087.0804 | DZD 40/6 B Ex e |  | Axial-Dachventilator | Axial-Dachventilator, horizontal ausblasend, DN400, Drehstrom, explosionsgeschützt, Medium: Gas | 4012799878049 | 84145100 | G | 3508 | EUR | Listenpreis ohne MwSt. | 1 Stück | 22410907 | EC001342 | 14 | 56 | 26.63 | 32 | 830 | 415 | 830 | 865 | 460 | 865 | MAICO Ventilatoren
0087.0805 | DZD 40/4 B Ex e |  | Axial-Dachventilator | Axial-Dachventilator, horizontal ausblasend, DN400, Drehstrom, explosionsgeschützt, Medium: Gas | 4012799878056 | 84145925 | G | 3508 | EUR | Listenpreis ohne MwSt. | 1 Stück | 22410907 | EC001342 | 14 | 56 | 26.63 | 32 | 830 | 415 | 830 | 865 | 460 | 865 | MAICO Ventilatoren
0087.0806 | DZD 50/6 B Ex e |  | Axial-Dachventilator | Axial-Dachventilator, horizontal ausblasend, DN500, Drehstrom, explosionsgeschützt, Medium: Gas | 4012799878063 | 84145925 | G | 4018 | EUR | Listenpreis ohne MwSt. | 1 Stück | 22410907 | EC001342 | 14 | 56 | 33 | 40 | 940 | 420 | 940 | 941 | 510 | 941 | MAICO Ventilatoren
0087.0807 | DZD 50/4 B Ex e |  | Axial-Dachventilator | Axial-Dachventilator, horizontal ausblasend, DN500, Drehstrom, explosionsgeschützt, Medium: Gas | 4012799878070 | 84145925 | G | 4201 | EUR | Listenpreis ohne MwSt. | 1 Stück | 22410907 | EC001342 | 14 | 56 | 39 | 46 | 940 | 420 | 940 | 941 | 510 | 941 | MAICO Ventilatoren
0087.0808 | DZD 60/6 B Ex e |  | Axial-Dachventilator | Axial-Dachventilator, horizontal ausblasend, DN600, Drehstrom, explosionsgeschützt, Medium: Gas | 4012799878087 | 84145925 | G | 5160 | EUR | Listenpreis ohne MwSt. | 1 Stück | 22410907 | EC001342 | 14 | 56 | 45.5 | 53 | 1100 | 460 | 1100 | 1101 | 500 | 1101 | MAICO Ventilatoren
0073.0534 | ERD H 35/4 Ex |  | Radial-Dachventilator | Radial-Dachventilator, horizontal ausblasend, Nennleistung 0,25 kW, Wechselstrom, für den Einsatz in explosionsgefährdeten Bereichen, Medium: Gas | 4012799735342 | 84145935 | G | 2571 | EUR | Listenpreis ohne MwSt. | 1 Stück | 22410907 | EC001342 | 14 | 56 | 30 | 35 | 755 | 630 | 755 | 810 | 645 | 810 | MAICO Ventilatoren
0073.0535 | DRD H 35/4 Ex |  | Radial-Dachventilator | Radial-Dachventilator, horizontal ausblasend, Nennleistung 0,25 kW, Drehstrom, für den Einsatz in explosionsgefährdeten Bereichen, Medium: Gas | 4012799735359 | 84145935 | G | 2136 | EUR | Listenpreis ohne MwSt. | 1 Stück | 22410907 | EC001342 | 14 | 56 | 30 | 35 | 755 | 630 | 755 | 810 | 645 | 810 | MAICO Ventilatoren
0073.0536 | ERD H 40/4 Ex |  | Radial-Dachventilator | Radial-Dachventilator, horizontal ausblasend, Nennleistung 0,55 kW, Wechselstrom, für den Einsatz in explosionsgefährdeten Bereichen, Medium: Gas | 4012799735366 | 84145935 | G | 3441 | EUR | Listenpreis ohne MwSt. | 1 Stück | 22410907 | EC001342 | 14 | 56 | 45 | 52 | 910 | 670 | 910 | 1020 | 715 | 1020 | MAICO Ventilatoren
0073.0537 | DRD H 40/4 Ex |  | Radial-Dachventilator | Radial-Dachventilator, horizontal ausblasend, Nennleistung 0,55 kW, Fördervolumen 5.418 m³/h, Drehstrom, für den Einsatz in explosionsgefährdeten Bereichen, Medium: Gas | 4012799735373 | 84145935 | G | 2973 | EUR | Listenpreis ohne MwSt. | 1 Stück | 22410907 | EC001342 | 14 | 56 | 45 | 52 | 910 | 670 | 910 | 1020 | 715 | 1020 | MAICO Ventilatoren
0073.0538 | DRD H 45/4 Ex |  | Radial-Dachventilator | Radial-Dachventilator, horizontal ausblasend, Nennleistung 0,75 kW, Drehstrom, für den Einsatz in explosionsgefährdeten Bereichen, Medium: Gas | 4012799735380 | 84145935 | G | 3136 | EUR | Listenpreis ohne MwSt. | 1 Stück | 22410907 | EC001342 | 14 | 56 | 50 | 57 | 910 | 700 | 910 | 1020 | 715 | 1020 | MAICO Ventilatoren
0073.0539 | DRD H 50/4 Ex |  | Radial-Dachventilator | Radial-Dachventilator, horizontal ausblasend, Nennleistung 1,5 kW, Drehstrom, für den Einsatz in explosionsgefährdeten Bereichen, Medium: Gas | 4012799735397 | 84145935 | G | 3640 | EUR | Listenpreis ohne MwSt. | 1 Stück | 22410907 | EC001342 | 14 | 56 | 80 | 86 | 1000 | 790 | 1000 | 1040 | 1040 | 1035 | MAICO Ventilatoren
0073.0540 | DRD H 56/6 Ex |  | Radial-Dachventilator | Radial-Dachventilator, horizontal ausblasend, Nennleistung 0,55 kW, Fördervolumen 9.101 m³/h, Drehstrom, für den Einsatz in explosionsgefährdeten Bereichen, Medium: Gas | 4012799735403 | 84145935 | G | 3542 | EUR | Listenpreis ohne MwSt. | 1 Stück | 22410907 | EC001342 | 14 | 56 | 70 | 76 | 1000 | 830 | 1000 | 1040 | 1040 | 1035 | MAICO Ventilatoren
0073.0541 | DRD H 63/6 Ex |  | Radial-Dachventilator | Radial-Dachventilator, horizontal ausblasend, Nennleistung 1,1 kW, Drehstrom, für den Einsatz in explosionsgefährdeten Bereichen, Medium: Gas | 4012799735410 | 84145935 | G | 4809 | EUR | Listenpreis ohne MwSt. | 1 Stück | 22410907 | EC001342 | 14 | 56 | 120 | 128 | 1100 | 930 | 1100 | 1140 | 1160 | 1140 | MAICO Ventilatoren
0073.0542 | DRD H 75/6 Ex |  | Radial-Dachventilator | Radial-Dachventilator, horizontal ausblasend, Nennleistung 2,2 kW, Drehstrom, für den Einsatz in explosionsgefährdeten Bereichen, Medium: Gas | 4012799735427 | 84145935 | G | 7007 | EUR | Listenpreis ohne MwSt. | 1 Stück | 22410907 | EC001342 | 14 | 56 | 165 | 173 | 1100 | 980 | 1100 | 1140 | 1140 | 1160 | MAICO Ventilatoren
0073.0543 | DRD H 80/6 Ex |  | Radial-Dachventilator | Radial-Dachventilator, horizontal ausblasend, Nennleistung 3 kW, Drehstrom, für den Einsatz in explosionsgefährdeten Bereichen, Medium: Gas | 4012799735434 | 84145935 | G | 10626 | EUR | Listenpreis ohne MwSt. | 1 Stück | 22410907 | EC001342 | 14 | 56 | 220 | 230 | 1400 | 1150 | 1400 | 1440 | 1385 | 1440 | MAICO Ventilatoren
0073.0544 | DRD H 90/6 Ex |  | Radial-Dachventilator | Radial-Dachventilator, horizontal ausblasend, Nennleistung 5,5 kW, Drehstrom, für den Einsatz in explosionsgefährdeten Bereichen, Medium: Gas | 4012799735441 | 84145935 | G | 10732 | EUR | Listenpreis ohne MwSt. | 1 Stück | 22410907 | EC001342 | 14 | 56 | 250 | 260 | 1400 | 1180 | 1400 | 1440 | 1385 | 1440 | MAICO Ventilatoren
0073.0545 | ERD V 35/4 Ex |  | Radial-Dachventilator | Radial-Dachventilator, vertikal ausblasend, Nennleistung 0,25kW, Wechselstrom, für den Einsatz in explosionsgefährdeten Bereichen, Medium: Gas | 4012799735458 | 84145935 | G | 2688 | EUR | Listenpreis ohne MwSt. | 1 Stück | 22410907 | EC001342 | 14 | 56 | 30 | 39 | 800 | 630 | 800 | 810 | 645 | 810 | MAICO Ventilatoren
0073.0546 | DRD V 35/4 Ex |  | Radial-Dachventilator | Radial-Dachventilator, vertikal ausblasend, Nennleistung 0,25 kW, Drehstrom, für den Einsatz in explosionsgefährdeten Bereichen, Medium: Gas | 4012799735465 | 84145935 | G | 2293 | EUR | Listenpreis ohne MwSt. | 1 Stück | 22410907 | EC001342 | 14 | 56 | 30 | 39 | 800 | 630 | 800 | 810 | 645 | 810 | MAICO Ventilatoren
0073.0547 | ERD V 40/4 Ex |  | Radial-Dachventilator | Radial-Dachventilator, vertikal ausblasend, Nennleistung 0,55 kW, Wechselstrom, für den Einsatz in explosionsgefährdeten Bereichen, Medium: Gas | 4012799735472 | 84145935 | G | 3620 | EUR | Listenpreis ohne MwSt. | 1 Stück | 22410907 | EC001342 | 14 | 56 | 45 | 57 | 980 | 670 | 980 | 1020 | 715 | 1020 | MAICO Ventilatoren
0073.0548 | DRD V 40/4 Ex |  | Radial-Dachventilator | Radial-Dachventilator, vertikal ausblasend, Nennleistung 0,55 kW, Fördervolumen 5418 m³/h, Drehstrom, für den Einsatz in explosionsgefährdeten Bereichen, Medium: Gas | 4012799735489 | 84145935 | G | 3151 | EUR | Listenpreis ohne MwSt. | 1 Stück | 22410907 | EC001342 | 14 | 56 | 45 | 57 | 980 | 670 | 980 | 1020 | 715 | 1020 | MAICO Ventilatoren
0073.0549 | DRD V 45/4 Ex |  | Radial-Dachventilator | Radial-Dachventilator, vertikal ausblasend, Nennleistung 0,75 kW, Drehstrom, für den Einsatz in explosionsgefährdeten Bereichen, Medium: Gas | 4012799735496 | 84145935 | G | 3313 | EUR | Listenpreis ohne MwSt. | 1 Stück | 22410907 | EC001342 | 14 | 56 | 50 | 62 | 980 | 700 | 980 | 1020 | 715 | 1020 | MAICO Ventilatoren
0073.0550 | DRD V 50/4 Ex |  | Radial-Dachventilator | Radial-Dachventilator, vertikal ausblasend, Nennleistung 1,5 kW, Drehstrom, für den Einsatz in explosionsgefährdeten Bereichen, Medium: Gas | 4012799735502 | 84145935 | G | 4018 | EUR | Listenpreis ohne MwSt. | 1 Stück | 22410907 | EC001342 | 14 | 56 | 86 | 92 | 1200 | 790 | 1200 | 1300 | 1485 | 1300 | MAICO Ventilatoren
0073.0551 | DRD V 56/6 Ex |  | Radial-Dachventilator | Radial-Dachventilator, vertikal ausblasend, Nennleistung 0,55 kW, Fördervolumen 9032 m³/h, Drehstrom, für den Einsatz in explosionsgefährdeten Bereichen, Medium: Gas | 4012799735519 | 84145935 | G | 3920 | EUR | Listenpreis ohne MwSt. | 1 Stück | 22410907 | EC001342 | 14 | 56 | 76 | 82 | 1200 | 830 | 1200 | 1300 | 1485 | 1300 | MAICO Ventilatoren
0073.0552 | DRD V 63/6 Ex |  | Radial-Dachventilator | Radial-Dachventilator, vertikal ausblasend, Nennleistung 1,1 kW, Drehstrom, für den Einsatz in explosionsgefährdeten Bereichen, Medium: Gas | 4012799735526 | 84145935 | G | 5265 | EUR | Listenpreis ohne MwSt. | 1 Stück | 22410907 | EC001342 | 14 | 56 | 127 | 135 | 1400 | 930 | 1400 | 1500 | 1660 | 1500 | MAICO Ventilatoren
0073.0553 | DRD V 75/6 Ex |  | Radial-Dachventilator | Radial-Dachventilator, vertikal ausblasend, Nennleistung 2,2 kW, Drehstrom, für den Einsatz in explosionsgefährdeten Bereichen, Medium: Gas | 4012799735533 | 84145935 | G | 7465 | EUR | Listenpreis ohne MwSt. | 1 Stück | 22410907 | EC001342 | 14 | 56 | 172 | 180 | 1400 | 980 | 1400 | 1500 | 1660 | 1500 | MAICO Ventilatoren
0073.0554 | DRD V 80/6 Ex |  | Radial-Dachventilator | Radial-Dachventilator, vertikal ausblasend, Nennleistung 3 kW, Drehstrom, für den Einsatz in explosionsgefährdeten Bereichen, Medium: Gas | 4012799735540 | 84145935 | G | 11068 | EUR | Listenpreis ohne MwSt. | 1 Stück | 22410907 | EC001342 | 14 | 56 | 228 | 238 | 1600 | 1150 | 1600 | 1700 | 1985 | 1700 | MAICO Ventilatoren
0073.0555 | DRD V 90/6 Ex |  | Radial-Dachventilator | Radial-Dachventilator, vertikal ausblasend, Nennleistung 5,5 kW, Drehstrom, für den Einsatz in explosionsgefährdeten Bereichen, Medium: Gas | 4012799735557 | 84145935 | G | 11179 | EUR | Listenpreis ohne MwSt. | 1 Stück | 22410907 | EC001342 | 14 | 56 | 258 | 268 | 1600 | 1180 | 1600 | 1700 | 1985 | 1700 | MAICO Ventilatoren
0083.0217 | EZQ 20/4 E Ex t |  | Axial-Wandventilator | Axial-Wandventilator mit quadratischer Wandplatte, DN200, Wechselstrom, explosionsgeschützt, Medium: Staub | 4012799832171 | 84145100 | G | 1501 | EUR | Listenpreis ohne MwSt. | 1 Stück | 22410907 | EC001342 | 14 | 57 | 3.93 | 5.04 | 345 | 345 | 170.5 | 420 | 420 | 300 | MAICO Ventilatoren
0094.0216 | EZS 20/4 E Ex t |  | Axial-Wandventilator | Axial-Wandventilator mit Stahlwandring, DN200, Wechselstrom, explosionsgeschützt, Medium: Staub Axial-Wandventilator mit quadratischer Wandplatte, DN200, Drehstrom, explosionsgeschützt (Medium: Staub) | 4012799942160 | 84145100 | G | 1501 | EUR | Listenpreis ohne MwSt. | 1 Stück | 22410907 | EC001342 | 14 | 57 | 3.4 | 4.02 | 345 | 345 | 170.5 | 320 | 280 | 320 | MAICO Ventilatoren
0083.0200 | DZQ 20/4 B Ex t |  | Axial-Wandventilator | Axial-Wandventilator mit quadratischer Wandplatte, DN200, Drehstrom, explosionsgeschützt, Medium: Staub | 4012799832003 | 84145100 | G | 1887 | EUR | Listenpreis ohne MwSt. | 1 Stück | 22410907 | EC001342 | 14 | 57 | 7.1 | 8.14 | 345 | 345 | 220.5 | 415 | 415 | 300 | MAICO Ventilatoren
0094.0201 | DZS 20/4 B Ex t |  | Axial-Wandventilator | Axial-Wandventilator mit Stahlwandring, DN200, Drehstrom, explosionsgeschützt, Medium: Staub | 4012799942016 | 84145100 | G | 1887 | EUR | Listenpreis ohne MwSt. | 1 Stück | 22410907 | EC001342 | 14 | 57 | 6.4 | 6.96 | 345 | 345 | 236 | 305 | 280 | 305 | MAICO Ventilatoren
0083.0201 | DZQ 20/2 B Ex t |  | Axial-Wandventilator | Axial-Wandventilator mit quadratischer Wandplatte, DN200, Drehstrom, explosionsgeschützt, Medium: Staub | 4012799832010 | 84145100 | G | 1887 | EUR | Listenpreis ohne MwSt. | 1 Stück | 22410907 | EC001342 | 14 | 57 | 7.1 | 8.25 | 345 | 345 | 220.5 | 415 | 415 | 300 | MAICO Ventilatoren
0094.0202 | DZS 20/2 B Ex t |  | Axial-Wandventilator | Axial-Wandventilator mit Stahlwandring, DN200, Drehstrom, explosionsgeschützt, Medium: Staub | 4012799942023 | 84145100 | G | 1887 | EUR | Listenpreis ohne MwSt. | 1 Stück | 22410907 | EC001342 | 14 | 57 | 6.5 | 7.03 | 345 | 345 | 236 | 305 | 280 | 305 | MAICO Ventilatoren
0083.0202 | DZQ 25/4 B Ex t |  | Axial-Wandventilator | Axial-Wandventilator mit quadratischer Wandplatte, DN250, Drehstrom, explosionsgeschützt, Medium: Staub | 4012799832027 | 84145100 | G | 2070 | EUR | Listenpreis ohne MwSt. | 1 Stück | 22410907 | EC001342 | 14 | 57 | 7.6 | 8.75 | 400 | 400 | 222.5 | 415 | 415 | 300 | MAICO Ventilatoren
0094.0203 | DZS 25/4 B Ex t |  | Axial-Wandventilator | Axial-Wandventilator mit Stahlwandring, DN250, Drehstrom, explosionsgeschützt, Medium: Staub | 4012799942030 | 84145100 | G | 2070 | EUR | Listenpreis ohne MwSt. | 1 Stück | 22410907 | EC001342 | 14 | 57 | 7.7 | 7.76 | 400 | 400 | 245 | 365 | 315 | 365 | MAICO Ventilatoren
0083.0203 | DZQ 25/2 B Ex t |  | Axial-Wandventilator | Axial-Wandventilator mit quadratischer Wandplatte, DN250, Drehstrom, explosionsgeschützt, Medium: Staub | 4012799832034 | 84145100 | G | 2070 | EUR | Listenpreis ohne MwSt. | 1 Stück | 22410907 | EC001342 | 14 | 57 | 7.1 | 8.14 | 400 | 400 | 222.5 | 415 | 415 | 300 | MAICO Ventilatoren
0094.0204 | DZS 25/2 B Ex t |  | Axial-Wandventilator | Axial-Wandventilator mit Stahlwandring, DN250, Drehstrom, explosionsgeschützt, Medium: Staub | 4012799942047 | 84145100 | G | 2070 | EUR | Listenpreis ohne MwSt. | 1 Stück | 22410907 | EC001342 | 14 | 57 | 7 | 7.89 | 400 | 400 | 245 | 360 | 310 | 360 | MAICO Ventilatoren
0083.0204 | DZQ 30/6 B Ex t |  | Axial-Wandventilator | Axial-Wandventilator mit quadratischer Wandplatte, DN300, Drehstrom, explosionsgeschützt, Medium: Staub | 4012799832041 | 84145100 | G | 2319 | EUR | Listenpreis ohne MwSt. | 1 Stück | 22410907 | EC001342 | 14 | 57 | 12 | 13.62 | 465 | 465 | 255.5 | 480 | 480 | 330 | MAICO Ventilatoren
0094.0205 | DZS 30/6 B Ex t |  | Axial-Wandventilator | Axial-Wandventilator mit Stahlwandring, DN300, Drehstrom, explosionsgeschützt, Medium: Staub | 4012799942054 | 84145100 | G | 2335 | EUR | Listenpreis ohne MwSt. | 1 Stück | 22410907 | EC001342 | 14 | 57 | 7.9 | 8.3 | 465 | 465 | 278 | 480 | 480 | 320 | MAICO Ventilatoren
0083.0205 | DZQ 30/4 B Ex t |  | Axial-Wandventilator | Axial-Wandventilator mit quadratischer Wandplatte, DN300, Drehstrom, explosionsgeschützt, Medium: Staub | 4012799832058 | 84145100 | G | 2111 | EUR | Listenpreis ohne MwSt. | 1 Stück | 22410907 | EC001342 | 14 | 57 | 9.4 | 11.08 | 465 | 465 | 231.5 | 480 | 480 | 330 | MAICO Ventilatoren
0094.0206 | DZS 30/4 B Ex t |  | Axial-Wandventilator | Axial-Wandventilator mit Stahlwandring, DN300, Drehstrom, explosionsgeschützt, Medium: Staub | 4012799942061 | 84145100 | G | 2126 | EUR | Listenpreis ohne MwSt. | 1 Stück | 22410907 | EC001342 | 14 | 57 | 7.4 | 9.24 | 465 | 465 | 254 | 480 | 480 | 320 | MAICO Ventilatoren
0083.0206 | DZQ 30/2 B Ex t |  | Axial-Wandventilator | Axial-Wandventilator mit quadratischer Wandplatte, DN300, Drehstrom, explosionsgeschützt, Medium: Staub | 4012799832065 | 84145925 | G | 2319 | EUR | Listenpreis ohne MwSt. | 1 Stück | 22410907 | EC001342 | 14 | 57 | 12.5 | 14.09 | 465 | 465 | 255.5 | 480 | 480 | 330 | MAICO Ventilatoren
0094.0207 | DZS 30/2 B Ex t |  | Axial-Wandventilator | Axial-Wandventilator mit Stahlwandring, DN300, Drehstrom, explosionsgeschützt, Medium: Staub | 4012799942078 | 84145100 | G | 2319 | EUR | Listenpreis ohne MwSt. | 1 Stück | 22410907 | EC001342 | 14 | 57 | 10.5 | 12.33 | 465 | 465 | 278 | 480 | 480 | 325 | MAICO Ventilatoren
0083.0207 | DZQ 35/6 B Ex t |  | Axial-Wandventilator | Axial-Wandventilator mit quadratischer Wandplatte, DN350, Drehstrom, explosionsgeschützt, Medium: Staub | 4012799832072 | 84145100 | G | 2414 | EUR | Listenpreis ohne MwSt. | 1 Stück | 22410907 | EC001342 | 14 | 57 | 13.3 | 15.28 | 525 | 525 | 273.5 | 540 | 540 | 335 | MAICO Ventilatoren
0094.0208 | DZS 35/6 B Ex t |  | Axial-Wandventilator | Axial-Wandventilator mit Stahlwandring, DN350, Drehstrom, explosionsgeschützt, Medium: Staub | 4012799942085 | 84145100 | G | 2429 | EUR | Listenpreis ohne MwSt. | 1 Stück | 22410907 | EC001342 | 14 | 57 | 10.8 | 13.07 | 525 | 525 | 278 | 610 | 610 | 400 | MAICO Ventilatoren
0083.0208 | DZQ 35/4 B Ex t |  | Axial-Wandventilator | Axial-Wandventilator mit quadratischer Wandplatte, DN350, Drehstrom, explosionsgeschützt, Medium: Staub | 4012799832089 | 84145100 | G | 2189 | EUR | Listenpreis ohne MwSt. | 1 Stück | 22410907 | EC001342 | 14 | 57 | 10.6 | 12.6 | 525 | 525 | 263.5 | 540 | 540 | 335 | MAICO Ventilatoren
0094.0209 | DZS 35/4 B Ex t |  | Axial-Wandventilator | Axial-Wandventilator mit Stahlwandring, DN350, Drehstrom, explosionsgeschützt, Medium: Staub | 4012799942092 | 84145100 | G | 2189 | EUR | Listenpreis ohne MwSt. | 1 Stück | 22410907 | EC001342 | 14 | 57 | 10.84 | 12.6 | 525 | 525 | 268 | 615 | 615 | 400 | MAICO Ventilatoren
0083.0209 | DZQ 35/2 B Ex t |  | Axial-Wandventilator | Axial-Wandventilator mit quadratischer Wandplatte, DN350, Drehstrom, explosionsgeschützt, Medium: Staub | 4012799832096 | 84145100 | G | 2924 | EUR | Listenpreis ohne MwSt. | 1 Stück | 22410907 | EC001342 | 14 | 57 | 13.7 | 15.67 | 525 | 525 | 288.5 | 540 | 540 | 335 | MAICO Ventilatoren
0094.0210 | DZS 35/2 B Ex t |  | Axial-Wandventilator | Axial-Wandventilator mit Stahlwandring, DN350, Drehstrom, explosionsgeschützt, Medium: Staub | 4012799942108 | 84145100 | G | 2924 | EUR | Listenpreis ohne MwSt. | 1 Stück | 22410907 | EC001342 | 14 | 57 | 13.07 | 16 | 525 | 525 | 293 | 610 | 610 | 400 | MAICO Ventilatoren
0083.0210 | DZQ 40/6 B Ex t |  | Axial-Wandventilator | Axial-Wandventilator mit quadratischer Wandplatte, DN400, Drehstrom, explosionsgeschützt, Medium: Staub | 4012799832102 | 84145100 | G | 2460 | EUR | Listenpreis ohne MwSt. | 1 Stück | 22410907 | EC001342 | 14 | 57 | 14.7 | 17.79 | 580 | 580 | 272 | 615 | 615 | 395 | MAICO Ventilatoren
0094.0211 | DZS 40/6 B Ex t |  | Axial-Wandventilator | Axial-Wandventilator mit Stahlwandring, DN400, Drehstrom, explosionsgeschützt, Medium: Staub | 4012799942115 | 84145100 | G | 2476 | EUR | Listenpreis ohne MwSt. | 1 Stück | 22410907 | EC001342 | 14 | 57 | 14.5 | 16.5 | 580 | 580 | 281 | 600 | 600 | 281 | MAICO Ventilatoren
0083.0211 | DZQ 40/4 B Ex t |  | Axial-Wandventilator | Axial-Wandventilator mit quadratischer Wandplatte, DN400, Drehstrom, explosionsgeschützt, Medium: Staub | 4012799832119 | 84145925 | G | 2460 | EUR | Listenpreis ohne MwSt. | 1 Stück | 22410907 | EC001342 | 14 | 57 | 14.9 | 18 | 580 | 580 | 272 | 615 | 615 | 400 | MAICO Ventilatoren
0094.0212 | DZS 40/4 B Ex t |  | Axial-Wandventilator | Axial-Wandventilator mit Stahlwandring, DN400, Drehstrom, explosionsgeschützt, Medium: Staub | 4012799942122 | 84145100 | G | 2460 | EUR | Listenpreis ohne MwSt. | 1 Stück | 22410907 | EC001342 | 14 | 57 | 11.7 | 14.61 | 580 | 580 | 281 | 615 | 615 | 400 | MAICO Ventilatoren
0083.0212 | DZQ 45/6 B Ex t |  | Axial-Wandventilator | Axial-Wandventilator mit quadratischer Wandplatte, DN450, Drehstrom, explosionsgeschützt, Medium: Staub | 4012799832126 | 84145100 | G | 2798 | EUR | Listenpreis ohne MwSt. | 1 Stück | 22410907 | EC001342 | 14 | 57 | 16.1 | 19.12 | 630 | 630 | 269 | 665 | 665 | 340 | MAICO Ventilatoren
0083.0213 | DZQ 45/4 B Ex t |  | Axial-Wandventilator | Axial-Wandventilator mit quadratischer Wandplatte, DN450, Drehstrom, explosionsgeschützt, Medium: Staub | 4012799832133 | 84145100 | G | 2763 | EUR | Listenpreis ohne MwSt. | 1 Stück | 22410907 | EC001342 | 14 | 57 | 16.5 | 19.7 | 630 | 630 | 269 | 655 | 655 | 320 | MAICO Ventilatoren
0083.0214 | DZQ 50/6 B Ex t |  | Axial-Wandventilator | Axial-Wandventilator mit quadratischer Wandplatte, DN500, Drehstrom, explosionsgeschützt, Medium: Staub | 4012799832140 | 84145100 | G | 2950 | EUR | Listenpreis ohne MwSt. | 1 Stück | 22410907 | EC001342 | 14 | 57 | 18.4 | 22.36 | 700 | 700 | 269 | 730 | 730 | 440 | MAICO Ventilatoren
0094.0213 | DZS 50/6 B Ex t |  | Axial-Wandventilator | Axial-Wandventilator mit Stahlwandring, DN500, Drehstrom, explosionsgeschützt, Medium: Staub | 4012799942139 | 84145100 | G | 2950 | EUR | Listenpreis ohne MwSt. | 1 Stück | 22410907 | EC001342 | 14 | 57 | 14.3 | 18.53 | 700 | 700 | 270 | 720 | 720 | 420 | MAICO Ventilatoren
0083.0215 | DZQ 50/4 B Ex t |  | Axial-Wandventilator | Axial-Wandventilator mit quadratischer Wandplatte, DN500, Drehstrom, explosionsgeschützt, Medium: Staub | 4012799832157 | 84145100 | G | 3164 | EUR | Listenpreis ohne MwSt. | 1 Stück | 22410907 | EC001342 | 14 | 57 | 24.01 | 28.12 | 700 | 700 | 293.5 | 730 | 730 | 420 | MAICO Ventilatoren
0094.0214 | DZS 50/4 B Ex t |  | Axial-Wandventilator | Axial-Wandventilator mit Stahlwandring, DN500, Drehstrom, explosionsgeschützt, Medium: Staub | 4012799942146 | 84145100 | G | 3164 | EUR | Listenpreis ohne MwSt. | 1 Stück | 22410907 | EC001342 | 14 | 57 | 24.41 | 25.2 | 700 | 700 | 294.5 | 730 | 730 | 435 | MAICO Ventilatoren
0083.0216 | DZQ 60/6 B Ex t |  | Axial-Wandventilator | Axial-Wandventilator mit quadratischer Wandplatte, DN600, Drehstrom, explosionsgeschützt, Medium: Staub | 4012799832164 | 84145925 | G | 3836 | EUR | Listenpreis ohne MwSt. | 1 Stück | 22410907 | EC001342 | 14 | 57 | 27.3 | 33.02 | 820 | 820 | 317.5 | 845 | 845 | 430 | MAICO Ventilatoren
0094.0215 | DZS 60/6 B Ex t |  | Axial-Wandventilator | Axial-Wandventilator mit Stahlwandring, DN600, Drehstrom, explosionsgeschützt, Medium: Staub | 4012799942153 | 84145100 | G | 3836 | EUR | Listenpreis ohne MwSt. | 1 Stück | 22410907 | EC001342 | 14 | 57 | 29.4 | 30.2 | 820 | 820 | 315.5 | 850 | 850 | 430 | MAICO Ventilatoren
0086.0720 | DZR 20/2 B Ex t |  | Axial-Rohrventilator | Axial-Rohrventilator, DN200, Drehstrom, explosionsgeschützt, Medium: Staub | 4012799867203 | 84145925 | G | 2022 | EUR | Listenpreis ohne MwSt. | 1 Stück | 22410907 | EC001342 | 14 | 57 | 7.2 | 7.91 | 317 | 317 | 240 | 350 | 335 | 265 | MAICO Ventilatoren
0086.0721 | DZR 25/4 B Ex t |  | Axial-Rohrventilator | Axial-Rohrventilator, DN250, Drehstrom, explosionsgeschützt, Medium: Staub | 4012799867210 | 84145925 | G | 2168 | EUR | Listenpreis ohne MwSt. | 1 Stück | 22410907 | EC001342 | 14 | 57 | 8.5 | 9.44 | 372 | 372 | 300 | 420 | 430 | 330 | MAICO Ventilatoren
0086.0722 | DZR 25/2 B Ex t |  | Axial-Rohrventilator | Axial-Rohrventilator, DN250, Drehstrom, explosionsgeschützt, Medium: Staub | 4012799867227 | 84145925 | G | 2168 | EUR | Listenpreis ohne MwSt. | 1 Stück | 22410907 | EC001342 | 14 | 57 | 8.6 | 9.51 | 372 | 372 | 300 | 420 | 430 | 330 | MAICO Ventilatoren
0086.0723 | DZR 30/6 B Ex t |  | Axial-Rohrventilator | Axial-Rohrventilator, DN300, Drehstrom, explosionsgeschützt, Medium: Staub | 4012799867234 | 84145925 | G | 2465 | EUR | Listenpreis ohne MwSt. | 1 Stück | 22410907 | EC001342 | 14 | 57 | 11.8 | 12.68 | 424 | 424 | 300 | 420 | 430 | 330 | MAICO Ventilatoren
0086.0724 | DZR 30/4 B Ex t |  | Axial-Rohrventilator | Axial-Rohrventilator, DN300, Drehstrom, explosionsgeschützt, Medium: Staub | 4012799867241 | 84145925 | G | 2283 | EUR | Listenpreis ohne MwSt. | 1 Stück | 22410907 | EC001342 | 14 | 57 | 9.5 | 10.39 | 424 | 424 | 300 | 420 | 430 | 330 | MAICO Ventilatoren
0086.0725 | DZR 30/2 B Ex t |  | Axial-Rohrventilator | Axial-Rohrventilator, DN300, Drehstrom, explosionsgeschützt, Medium: Staub | 4012799867258 | 84145925 | G | 2439 | EUR | Listenpreis ohne MwSt. | 1 Stück | 22410907 | EC001342 | 14 | 57 | 12.3 | 13.22 | 424 | 424 | 300 | 420 | 430 | 330 | MAICO Ventilatoren
0086.0726 | DZR 35/6 B Ex t |  | Axial-Rohrventilator | Axial-Rohrventilator, DN350, Drehstrom, explosionsgeschützt, Medium: Staub | 4012799867265 | 84145925 | G | 2559 | EUR | Listenpreis ohne MwSt. | 1 Stück | 22410907 | EC001342 | 14 | 57 | 13 | 14.92 | 474 | 474 | 320 | 475 | 495 | 350 | MAICO Ventilatoren
0086.0727 | DZR 35/4 B Ex t |  | Axial-Rohrventilator | Axial-Rohrventilator, DN350, Drehstrom, explosionsgeschützt, Medium: Staub | 4012799867272 | 84145925 | G | 2346 | EUR | Listenpreis ohne MwSt. | 1 Stück | 22410907 | EC001342 | 14 | 57 | 10.6 | 12.35 | 474 | 474 | 320 | 475 | 480 | 355 | MAICO Ventilatoren
0086.0728 | DZR 35/2 B Ex t |  | Axial-Rohrventilator | Axial-Rohrventilator, DN350, Drehstrom, explosionsgeschützt, Medium: Staub | 4012799867289 | 84145925 | G | 3002 | EUR | Listenpreis ohne MwSt. | 1 Stück | 22410907 | EC001342 | 14 | 57 | 13.2 | 15.06 | 474 | 474 | 320 | 475 | 490 | 350 | MAICO Ventilatoren
0086.0729 | DZR 40/6 B Ex t |  | Axial-Rohrventilator | Axial-Rohrventilator, DN400, Drehstrom, explosionsgeschützt, Medium: Staub | 4012799867296 | 84145100 | G | 2663 | EUR | Listenpreis ohne MwSt. | 1 Stück | 22410907 | EC001342 | 14 | 57 | 14.4 | 16.29 | 523 | 523 | 370 | 500 | 400 | 515 | MAICO Ventilatoren
0086.0730 | DZR 40/4 B Ex t |  | Axial-Rohrventilator | Axial-Rohrventilator, DN400, Drehstrom, explosionsgeschützt, Medium: Staub | 4012799867302 | 84145100 | G | 2663 | EUR | Listenpreis ohne MwSt. | 1 Stück | 22410907 | EC001342 | 14 | 57 | 14.6 | 16.59 | 523 | 523 | 370 | 495 | 520 | 395 | MAICO Ventilatoren
0086.0731 | DZR 45/6 B Ex t |  | Axial-Rohrventilator | Axial-Rohrventilator, DN450, Drehstrom, explosionsgeschützt, Medium: Staub | 4012799867319 | 84145925 | G | 2903 | EUR | Listenpreis ohne MwSt. | 1 Stück | 22410907 | EC001342 | 14 | 57 | 15 | 17.25 | 571 | 571 | 310 | 571 | 580 | 340 | MAICO Ventilatoren
0086.0732 | DZR 45/4 B Ex t |  | Axial-Rohrventilator | Axial-Rohrventilator, DN450, Drehstrom, explosionsgeschützt, Medium: Staub | 4012799867326 | 84145925 | G | 2903 | EUR | Listenpreis ohne MwSt. | 1 Stück | 22410907 | EC001342 | 14 | 57 | 15 | 17.25 | 571 | 571 | 310 | 571 | 580 | 340 | MAICO Ventilatoren
0086.0733 | DZR 50/6 B Ex t |  | Axial-Rohrventilator | Axial-Rohrventilator, DN500, Drehstrom, explosionsgeschützt, Medium: Staub | 4012799867333 | 84145100 | G | 3054 | EUR | Listenpreis ohne MwSt. | 1 Stück | 22410907 | EC001342 | 14 | 57 | 16.7 | 20.41 | 624 | 624 | 370 | 635 | 640 | 410 | MAICO Ventilatoren
0086.0734 | DZR 50/4 B Ex t |  | Axial-Rohrventilator | Axial-Rohrventilator, DN500, Drehstrom, explosionsgeschützt, Medium: Staub | 4012799867340 | 84145925 | G | 3210 | EUR | Listenpreis ohne MwSt. | 1 Stück | 22410907 | EC001342 | 14 | 57 | 22.7 | 26.35 | 624 | 624 | 370 | 635 | 640 | 410 | MAICO Ventilatoren
0086.0735 | DZR 60/6 B Ex t |  | Axial-Rohrventilator | Axial-Rohrventilator, DN600, Drehstrom, explosionsgeschützt, Medium: Staub | 4012799867357 | 84145925 | G | 3883 | EUR | Listenpreis ohne MwSt. | 1 Stück | 22410907 | EC001342 | 14 | 57 | 30.1 | 34.48 | 745 | 745 | 400 | 770 | 790 | 435 | MAICO Ventilatoren
0080.0466 | ERM 18 Ex t |  | Halbradial-Rohrventilator | Halbradial-Rohrventilator, DN 180, Wechselstrom 230 V/50 Hz, explosionsgeschützt, Medium: Staub | 4012799804666 | 84145995 | G | 1600 | EUR | Listenpreis ohne MwSt. | 1 Stück | 22410907 | EC001342 | 14 | 57 | 3.54 | 4.11 | 262 | 252 | 187 | 255 | 190 | 240 | MAICO Ventilatoren
0080.0376 | ERM 18 Ex t/60 Hz |  | Halbradial-Rohrventilator | Halbradial-Rohrventilator, DN 180, Wechselstrom 230 V/60 Hz, explosionsgeschützt, Medium: Staub | 4012799803768 | 84145995 | G | 2358 | EUR | Listenpreis ohne MwSt. | 1 Stück | 22410907 | EC001342 | 14 | 57 | 3.54 | 4.11 | 262 | 252 | 187 | 255 | 190 | 240 | MAICO Ventilatoren
0080.0467 | ERM 22 Ex t |  | Halbradial-Rohrventilator | Halbradial-Rohrventilator, DN 220, Wechselstrom 230 V/50 Hz, explosionsgeschützt, Medium: Staub | 4012799804673 | 84145995 | G | 2283 | EUR | Listenpreis ohne MwSt. | 1 Stück | 22410907 | EC001342 | 14 | 57 | 6.48 | 7.66 | 306 | 310 | 269 | 340 | 310 | 340 | MAICO Ventilatoren
0080.0377 | ERM 22 Ex t/60 Hz |  | Halbradial-Rohrventilator | Halbradial-Rohrventilator, DN 220, Wechselstrom 230 V/60 Hz, explosionsgeschützt, Medium: Staub | 4012799803775 | 84145995 | G | 3038 | EUR | Listenpreis ohne MwSt. | 1 Stück | 22410907 | EC001342 | 14 | 57 | 6.48 | 7.66 | 306 | 310 | 269 | 340 | 310 | 340 | MAICO Ventilatoren
0080.0468 | ERM 25 Ex t |  | Halbradial-Rohrventilator | Halbradial-Rohrventilator, DN 250, Wechselstrom 230V/50 Hz, explosionsgeschützt, Medium: Staub | 4012799804680 | 84145995 | G | 2658 | EUR | Listenpreis ohne MwSt. | 1 Stück | 22410907 | EC001342 | 14 | 57 | 7.18 | 7.38 | 340 | 337.5 | 232 | 365 | 365 | 250 | MAICO Ventilatoren
0080.0378 | ERM 25 Ex t/60 Hz |  | Halbradial-Rohrventilator | Halbradial-Rohrventilator, DN 250, Wechselstrom 230 V/60 Hz, explosionsgeschützt, Medium: Staub | 4012799803782 | 84145995 | G | 3334 | EUR | Listenpreis ohne MwSt. | 1 Stück | 22410907 | EC001342 | 14 | 57 | 7.18 | 7.38 | 340 | 337.5 | 232 | 365 | 365 | 250 | MAICO Ventilatoren
0087.0810 | DZD 25/4 B Ex t |  | Axial-Dachventilator | Axial-Dachventilator, horizontal ausblasend, DN250, Drehstrom, explosionsgeschützt, Medium: Staub | 4012799878100 | 84145100 | G | 3070 | EUR | Listenpreis ohne MwSt. | 1 Stück | 22410907 | EC001342 | 14 | 57 | 14.3 | 16.67 | 570 | 325 | 570 | 610 | 360 | 610 | MAICO Ventilatoren
0087.0811 | DZD 25/2 B Ex t |  | Axial-Dachventilator | Axial-Dachventilator, horizontal ausblasend, DN250, Drehstrom, explosionsgeschützt, Medium: Staub | 4012799878117 | 84145100 | G | 3070 | EUR | Listenpreis ohne MwSt. | 1 Stück | 22410907 | EC001342 | 14 | 57 | 14.6 | 16.99 | 570 | 325 | 570 | 610 | 360 | 610 | MAICO Ventilatoren
0087.0812 | DZD 30/6 B Ex t |  | Axial-Dachventilator | Axial-Dachventilator, horizontal ausblasend, DN300, Drehstrom, explosionsgeschützt, Medium: Staub | 4012799878124 | 84145100 | G | 3471 | EUR | Listenpreis ohne MwSt. | 1 Stück | 22410907 | EC001342 | 14 | 57 | 19.7 | 23.96 | 660 | 375 | 660 | 725 | 430 | 725 | MAICO Ventilatoren
0087.0813 | DZD 30/4 B Ex t |  | Axial-Dachventilator | Axial-Dachventilator, horizontal ausblasend, DN300, Drehstrom, explosionsgeschützt, Medium: Staub | 4012799878131 | 84145100 | G | 3242 | EUR | Listenpreis ohne MwSt. | 1 Stück | 22410907 | EC001342 | 14 | 57 | 17.5 | 21.72 | 660 | 375 | 660 | 725 | 430 | 725 | MAICO Ventilatoren
0087.0814 | DZD 30/2 B Ex t |  | Axial-Dachventilator | Axial-Dachventilator, horizontal ausblasend, DN300, Drehstrom, explosionsgeschützt, Medium: Staub | 4012799878148 | 84145100 | G | 3476 | EUR | Listenpreis ohne MwSt. | 1 Stück | 22410907 | EC001342 | 14 | 57 | 20.4 | 24.66 | 660 | 375 | 660 | 725 | 430 | 725 | MAICO Ventilatoren
0087.0815 | DZD 35/6 B Ex t |  | Axial-Dachventilator | Axial-Dachventilator, horizontal ausblasend, DN355, Drehstrom, explosionsgeschützt, Medium: Staub | 4012799878155 | 84145100 | G | 3581 | EUR | Listenpreis ohne MwSt. | 1 Stück | 22410907 | EC001342 | 14 | 57 | 22.7 | 27.32 | 720 | 380 | 720 | 790 | 435 | 790 | MAICO Ventilatoren
0087.0816 | DZD 35/4 B Ex t |  | Axial-Dachventilator | Axial-Dachventilator, horizontal ausblasend, DN355, Drehstrom, explosionsgeschützt, Medium: Staub | 4012799878162 | 84145100 | G | 3362 | EUR | Listenpreis ohne MwSt. | 1 Stück | 22410907 | EC001342 | 14 | 57 | 20.7 | 25.32 | 720 | 380 | 720 | 790 | 435 | 790 | MAICO Ventilatoren
0087.0817 | DZD 35/2 B Ex t |  | Axial-Dachventilator | Axial-Dachventilator, horizontal ausblasend, DN355, Drehstrom, explosionsgeschützt, Medium: Staub | 4012799878179 | 84145100 | G | 4076 | EUR | Listenpreis ohne MwSt. | 1 Stück | 22410907 | EC001342 | 14 | 57 | 24.1 | 28.8 | 720 | 380 | 720 | 790 | 435 | 790 | MAICO Ventilatoren
0087.0818 | DZD 40/6 B Ex t |  | Axial-Dachventilator | Axial-Dachventilator, horizontal ausblasend, DN400, Drehstrom, explosionsgeschützt, Medium: Staub | 4012799878186 | 84145100 | G | 3789 | EUR | Listenpreis ohne MwSt. | 1 Stück | 22410907 | EC001342 | 14 | 57 | 26.6 | 32 | 830 | 415 | 830 | 865 | 460 | 865 | MAICO Ventilatoren
0087.0819 | DZD 40/4 B Ex t |  | Axial-Dachventilator | Axial-Dachventilator, horizontal ausblasend, DN400, Drehstrom, explosionsgeschützt, Medium: Staub | 4012799878193 | 84145100 | G | 3789 | EUR | Listenpreis ohne MwSt. | 1 Stück | 22410907 | EC001342 | 14 | 57 | 26.6 | 32 | 830 | 415 | 830 | 865 | 460 | 865 | MAICO Ventilatoren
0087.0820 | DZD 50/6 B Ex t |  | Axial-Dachventilator | Axial-Dachventilator, horizontal ausblasend, DN500, Drehstrom, explosionsgeschützt, Medium: Staub | 4012799878209 | 84145100 | G | 4306 | EUR | Listenpreis ohne MwSt. | 1 Stück | 22410907 | EC001342 | 14 | 57 | 33 | 40 | 940 | 420 | 940 | 940 | 510 | 940 | MAICO Ventilatoren
0087.0821 | DZD 50/4 B Ex t |  | Axial-Dachventilator | Axial-Dachventilator, horizontal ausblasend, DN500, Drehstrom, explosionsgeschützt, Medium: Staub | 4012799878216 | 84145100 | G | 4482 | EUR | Listenpreis ohne MwSt. | 1 Stück | 22410907 | EC001342 | 14 | 57 | 39 | 46 | 940 | 420 | 940 | 940 | 510 | 940 | MAICO Ventilatoren
0087.0822 | DZD 60/6 B Ex t |  | Axial-Dachventilator | Axial-Dachventilator, horizontal ausblasend, DN600, Drehstrom, explosionsgeschützt, Medium: Staub | 4012799878223 | 84145100 | G | 5436 | EUR | Listenpreis ohne MwSt. | 1 Stück | 22410907 | EC001342 | 14 | 57 | 45.5 | 53 | 1100 | 460 | 1100 | 1100 | 500 | 1100 | MAICO Ventilatoren
0059.1058 | AP 100 |  | Verschlussklappe | Selbsttätige Verschlussklappe aus Kunststoff zur Entlüftung, DN 100, verkehrsweiß | 4012799990055 | 39269097 | A | 44 | EUR | Listenpreis ohne MwSt. | 1 Stück | 22411301 | EC011406 | 15 | 58 | 0.11 | 0.12 | 150 | 150 | 50 | 151 | 151 | 51 | MAICO Ventilatoren
0059.0957 | AP 100 B |  | Verschlussklappe | Selbsttätige Verschlussklappe aus Kunststoff zur Entlüftung, DN 100, braun | 4012799599579 | 39269097 | A | 53 | EUR | Listenpreis ohne MwSt. | 1 Stück | 22411301 | EC011406 | 15 | 58 | 0.11 | 0.35 | 150 | 150 | 50 | 153 | 153 | 52 | MAICO Ventilatoren
0059.0950 | AP 120 |  | Verschlussklappe | Selbsttätige Verschlussklappe aus Kunststoff zur Entlüftung, DN 120 | 4012799599500 | 39269097 | A | 68 | EUR | Listenpreis ohne MwSt. | 1 Stück | 22411301 | EC011406 | 15 | 58 | 0.17 | 0.18 | 172 | 172 | 53 | 175 | 175 | 54 | MAICO Ventilatoren
0059.0996 | AP 150/1 |  | Verschlussklappe | Selbsttätige Verschlussklappe aus Kunststoff zur Entlüftung, DN 150, weiß | 4012799599968 | 39269097 | A | 70 | EUR | Listenpreis ohne MwSt. | 1 Stück | 22411301 | EC011406 | 15 | 58 | 0.4 | 0.41 | 200 | 200 | 55 | 202 | 202 | 57 | MAICO Ventilatoren
0093.0922 | FG 100 |  | Fliegengitter | Fliegengitter für Verschlussklappe AP 100 oder Außengitter SG 100 | 4012799939221 | 73143100 | A | 22 | EUR | Listenpreis ohne MwSt. | 1 Stück | 22410992 | EC011606 | 15 | 58 | 0.01 | 0.01 | 120 | 120 | 2 | 121 | 121 | 3 | MAICO Ventilatoren
0093.0924 | FG 120 |  | Fliegengitter | Fliegengitter für Verschlussklappe AP 120 oder Außengitter SG 120 | 4012799939245 | 73143100 | A | 35 | EUR | Listenpreis ohne MwSt. | 1 Stück | 22410992 | EC011606 | 15 | 58 | 0.01 | 0.01 | 140 | 140 | 2 | 141 | 141 | 3 | MAICO Ventilatoren
0093.1630 | FG 150 |  | Fliegengitter | Fliegengitter für Verschlussklappe AP 150/1 oder Außengitter SG 150/1 | 4012799992585 | 73143100 | A | 35 | EUR | Listenpreis ohne MwSt. | 1 Stück | 22410992 | EC011606 | 15 | 58 | 0.01 | 0.02 | 147 | 147 | 2 | 200 | 200 | 3 | MAICO Ventilatoren
0151.0330 | AS 20 |  | Verschlussklappe | Selbsttätige Verschlussklappe, DN 200, mit verzinktem Gitter, nur für Fortluft geeignet | 4012799513308 | 39269097 | C | 107 | EUR | Listenpreis ohne MwSt. | 1 Stück | 22411301 | EC011406 | 15 | 58 | 0.4 | 0.52 | 260 | 260 | 39 | 330 | 275 | 50 | MAICO Ventilatoren
0151.0331 | AS 25 |  | Verschlussklappe | Selbsttätige Verschlussklappe, DN 255, mit verzinktem Gitter, nur für Fortluft geeignet | 4012799513315 | 39269097 | C | 124 | EUR | Listenpreis ohne MwSt. | 1 Stück | 22411301 | EC011406 | 15 | 58 | 0.58 | 0.73 | 314 | 314 | 40 | 375 | 325 | 50 | MAICO Ventilatoren
0151.0332 | AS 30 |  | Verschlussklappe | Selbsttätige Verschlussklappe, DN 300, mit verzinktem Gitter | 4012799513322 | 39269097 | C | 146 | EUR | Listenpreis ohne MwSt. | 1 Stück | 22411301 | EC011406 | 15 | 58 | 0.77 | 0.95 | 366 | 366 | 40 | 430 | 380 | 50 | MAICO Ventilatoren
0151.0333 | AS 35 |  | Verschlussklappe | Selbsttätige Verschlussklappe, DN 355, mit verzinktem Gitter | 4012799513339 | 39269097 | C | 199 | EUR | Listenpreis ohne MwSt. | 1 Stück | 22411301 | EC011406 | 15 | 58 | 1.12 | 1.36 | 420 | 420 | 40 | 485 | 435 | 50 | MAICO Ventilatoren
0151.0334 | AS 40 |  | Verschlussklappe | Selbsttätige Verschlussklappe, DN 400, mit verzinktem Gitter | 4012799513346 | 39269097 | C | 227 | EUR | Listenpreis ohne MwSt. | 1 Stück | 22411301 | EC011406 | 15 | 58 | 1.3 | 1.58 | 472 | 472 | 40 | 535 | 485 | 50 | MAICO Ventilatoren
0151.0335 | AS 45 |  | Verschlussklappe | Selbsttätige Verschlussklappe, DN 450, mit verzinktem Gitter | 4012799513353 | 39269097 | C | 298 | EUR | Listenpreis ohne MwSt. | 1 Stück | 22411301 | EC011406 | 15 | 58 | 1.62 | 1.94 | 465 | 465 | 41 | 595 | 540 | 50 | MAICO Ventilatoren
0151.0336 | AS 50 |  | Verschlussklappe | Selbsttätige Verschlussklappe, DN 500, mit verzinktem Gitter | 4012799513360 | 39269097 | C | 340 | EUR | Listenpreis ohne MwSt. | 1 Stück | 22411301 | EC011406 | 15 | 58 | 1.86 | 2.23 | 578 | 578 | 41 | 645 | 590 | 50 | MAICO Ventilatoren
0151.0337 | AS 60 |  | Verschlussklappe | Selbsttätige Verschlussklappe, DN 600, mit verzinktem Gitter | 4012799513377 | 39269097 | C | 460 | EUR | Listenpreis ohne MwSt. | 1 Stück | 22411301 | EC011406 | 15 | 58 | 2.56 | 3.06 | 622 | 622 | 42 | 750 | 700 | 50 | MAICO Ventilatoren
0151.0402 | AS 20 Ex |  | Verschlussklappe | Selbsttätige Verschlussklappe, DN 200 aus leitfähigem Kunststoff, nur für Fortluft geeignet | 4012799514022 | 39269097 | G | 282 | EUR | Listenpreis ohne MwSt. | 1 Stück | 22411301 | EC011406 | 15 | 58 | 0.28 | 0.48 | 242 | 242 | 21 | 242 | 242 | 21 | MAICO Ventilatoren
0151.0403 | AS 25 Ex |  | Verschlussklappe | Selbsttätige Verschlussklappe, DN 250, aus leitfähigem Kunststoff, nur für Fortluft geeignet | 4012799514039 | 39269097 | G | 308 | EUR | Listenpreis ohne MwSt. | 1 Stück | 22411301 | EC011406 | 15 | 58 | 0.4 | 0.59 | 294 | 294 | 26 | 405 | 405 | 35 | MAICO Ventilatoren
0151.0404 | AS 30 Ex |  | Verschlussklappe | Selbsttätige Verschlussklappe, DN 300, aus leitfähigem Kunststoff, nur für Fortluft geeignet | 4012799514046 | 39269097 | G | 322 | EUR | Listenpreis ohne MwSt. | 1 Stück | 22411301 | EC011406 | 15 | 58 | 0.55 | 0.74 | 346 | 346 | 25 | 405 | 405 | 35 | MAICO Ventilatoren
0151.0405 | AS 35 Ex |  | Verschlussklappe | Selbsttätige Verschlussklappe, DN 350 aus leitfähigem Kunststoff, nur für Fortluft geeignet | 4012799514053 | 39269097 | G | 354 | EUR | Listenpreis ohne MwSt. | 1 Stück | 22411301 | EC011406 | 15 | 58 | 0.68 | 0.87 | 396 | 396 | 25 | 405 | 405 | 35 | MAICO Ventilatoren
0151.0406 | AS 40 Ex |  | Verschlussklappe | Selbsttätige Verschlussklappe, DN 400, aus leitfähigem Kunststoff, nur für Fortluft geeignet | 4012799514060 | 39269097 | G | 364 | EUR | Listenpreis ohne MwSt. | 1 Stück | 22411301 | EC011406 | 15 | 58 | 1.05 | 1.44 | 462 | 462 | 26 | 555 | 555 | 40 | MAICO Ventilatoren
0151.0407 | AS 45 Ex |  | Verschlussklappe | Selbsttätige Verschlussklappe, DN 450, aus leitfähigem Kunststoff, nur für Fortluft geeignet | 4012799514077 | 39269097 | G | 475 | EUR | Listenpreis ohne MwSt. | 1 Stück | 22411301 | EC011406 | 15 | 58 | 1.28 | 1.69 | 501 | 501 | 30 | 555 | 555 | 40 | MAICO Ventilatoren
0151.0408 | AS 50 Ex |  | Verschlussklappe | Selbsttätige Verschlussklappe, DN 500, aus leitfähigem Kunststoff, nur für Fortluft geeignet | 4012799514084 | 39269097 | G | 587 | EUR | Listenpreis ohne MwSt. | 1 Stück | 22411301 | EC011406 | 15 | 58 | 1.78 | 2.16 | 548 | 548 | 30 | 555 | 555 | 40 | MAICO Ventilatoren
0151.0409 | AS 65 Ex |  | Verschlussklappe | Selbsttätige Verschlussklappe, DN 650, aus leitfähigem Kunststoff, nur für Fortluft geeignet | 4012799514091 | 39269097 | G | 825 | EUR | Listenpreis ohne MwSt. | 1 Stück | 22411301 | EC011406 | 15 | 58 | 2.79 | 3.29 | 696 | 696 | 30 | 770 | 770 | 50 | MAICO Ventilatoren
0151.0410 | AS 71 Ex |  | Verschlussklappe | Selbsttätige Verschlussklappe, DN 710, aus leitfähigem Kunststoff, nur für Fortluft geeignet | 4012799514107 | 39269097 | G | 1553 | EUR | Listenpreis ohne MwSt. | 1 Stück | 22411301 | EC011406 | 15 | 58 | 3.02 | 3.74 | 760 | 760 | 42 | 770 | 770 | 50 | MAICO Ventilatoren
0093.0191 | ZVR 20 |  | Verbindungsrahmen | Verbindungsrahmen zur Befestigung der Verschlussklappen AS 20 und RS 20 | 4012799931911 | 73079100 | C | 93 | EUR | Listenpreis ohne MwSt. | 1 Stück | 22410992 | EC011606 | 15 | 58 | 0.4 | 0.41 | 260 | 260 | 1 | 260 | 260 | 1 | MAICO Ventilatoren
0093.0192 | ZVR 25 |  | Verbindungsrahmen | Verbindungsrahmen zur Befestigung der Verschlussklappen AS 25und RS 25 | 4012799931928 | 73079100 | C | 96 | EUR | Listenpreis ohne MwSt. | 1 Stück | 22410992 | EC011606 | 15 | 58 | 0.5 | 0.5 | 314 | 314 | 1 | 314 | 314 | 1 | MAICO Ventilatoren
0093.0193 | ZVR 30 |  | Verbindungsrahmen | Verbindungsrahmen zur Befestigung der Verschlussklappen AS 30 und RS 30 | 4012799931935 | 73079100 | C | 101 | EUR | Listenpreis ohne MwSt. | 1 Stück | 22410992 | EC011606 | 15 | 58 | 0.59 | 0.6 | 366 | 366 | 1 | 366 | 366 | 1 | MAICO Ventilatoren
0093.0194 | ZVR 35 |  | Verbindungsrahmen | Verbindungsrahmen zur Befestigung der Verschlussklappen AS 35 und RS 35 | 4012799931942 | 73079100 | C | 115 | EUR | Listenpreis ohne MwSt. | 1 Stück | 22410992 | EC011606 | 15 | 58 | 0.7 | 0.75 | 420 | 420 | 1 | 420 | 420 | 1 | MAICO Ventilatoren
0093.0195 | ZVR 40 |  | Verbindungsrahmen | Verbindungsrahmen zur Befestigung der Verschlussklappen AS 40 und RS 40 | 4012799931959 | 73079100 | C | 123 | EUR | Listenpreis ohne MwSt. | 1 Stück | 22410992 | EC011606 | 15 | 58 | 1.1 | 1.15 | 472 | 472 | 1 | 472 | 472 | 1 | MAICO Ventilatoren
0093.0196 | ZVR 45 |  | Verbindungsrahmen | Verbindungsrahmen zur Befestigung der Verschlussklappen AS 45 und RS 45 | 4012799931966 | 73079100 | C | 158 | EUR | Listenpreis ohne MwSt. | 1 Stück | 22410992 | EC011606 | 15 | 58 | 1.48 | 1.5 | 526 | 526 | 1 | 526 | 526 | 1 | MAICO Ventilatoren
0093.0197 | ZVR 50 |  | Verbindungsrahmen | Verbindungsrahmen zur Befestigung der Verschlussklappen AS 50 und RS 50 | 4012799931973 | 73079100 | C | 209 | EUR | Listenpreis ohne MwSt. | 1 Stück | 22410992 | EC011606 | 15 | 58 | 2.17 | 2.2 | 578 | 578 | 2 | 578 | 578 | 2 | MAICO Ventilatoren
0093.0198 | ZVR 56 |  | Verbindungsrahmen | Verbindungsrahmen zur Befestigung der Verschlussklappen AS 56 und RS 56 | 4012799931980 | 73079100 | C | 308 | EUR | Listenpreis ohne MwSt. | 1 Stück | 22410992 | EC011606 | 15 | 58 | 3.56 | 3.6 | 684 | 684 | 2 | 684 | 684 | 2 | MAICO Ventilatoren
0093.0199 | ZVR 60 |  | Verbindungsrahmen | Verbindungsrahmen zur Befestigung der Verschlussklappen AS 60 und RS 60 | 4012799931997 | 73079100 | C | 308 | EUR | Listenpreis ohne MwSt. | 1 Stück | 22410992 | EC011606 | 15 | 58 | 2.9 | 2.9 | 684 | 684 | 2 | 684 | 684 | 2 | MAICO Ventilatoren
0073.0340 | VRI 63 |  | Verbindungsrahmen | Verbindungsrahmen zur Befestigung der Wandventilatoren DAQ Ex, DN 630 | 4012799733409 | 73079980 | C | 511 | EUR | Listenpreis ohne MwSt. | 1 Stück | 22410992 | EC011606 | 15 | 58 | 9.8 | 9.8 | 790 | 790 | 210 | 790 | 790 | 210 | MAICO Ventilatoren
0073.0341 | VRI 71 |  | Verbindungsrahmen | Verbindungsrahmen zur Befestigung der Wandventilatoren DAQ Ex, DN 710 | 4012799733416 | 73079980 | C | 459 | EUR | Listenpreis ohne MwSt. | 1 Stück | 22410992 | EC011606 | 15 | 58 | 6.5 | 6.5 | 840 | 840 | 115 | 840 | 840 | 115 | MAICO Ventilatoren
0151.0082 | ARP 71 |  | Verschlussklappe | Selbsttätige Verschlussklappe, zweigeteilt | 4012799510826 | 84818085 | C | 885 | EUR | Listenpreis ohne MwSt. | 1 Stück | 22411301 | EC011406 | 15 | 58 | 4.6 | 5.6 | 818 | 890 | 40 | 900 | 900 | 55 | MAICO Ventilatoren
0151.0081 | ARP 80 |  | Verschlussklappe | Selbsttätige Verschlussklappe, dreigeteilt | 4012799510819 | 84818085 | C | 1005 | EUR | Listenpreis ohne MwSt. | 1 Stück | 22411301 | EC011406 | 15 | 58 | 4.66 | 8.08 | 868 | 940 | 40 | 970 | 970 | 70 | MAICO Ventilatoren
0151.0080 | ARP 100 |  | Verschlussklappe | Selbsttätige Verschlussklappe, dreigeteilt | 4012799510802 | 84818085 | C | 1500 | EUR | Listenpreis ohne MwSt. | 1 Stück | 22411301 | EC011406 | 15 | 58 | 7.5 | 13.06 | 1068 | 1140 | 40 | 1180 | 1180 | 70 | MAICO Ventilatoren
0073.0472 | VKKI 20 |  | Verschlussklappe | Selbsttätige Verschlussklappe, Kunststoff, Anschlussmaß 160 mm, anthrazit | 4012799734727 | 39259080 | C | 312 | EUR | Listenpreis ohne MwSt. | 1 Stück | 22411301 | EC011406 | 15 | 58 | 2 | 2 | 160 | 160 | 200 | 160 | 160 | 200 | MAICO Ventilatoren
0073.0473 | VKKI 25 |  | Verschlussklappe | Selbsttätige Verschlussklappe, Kunststoff, Anschlussmaß 200 mm, anthrazit | 4012799734734 | 39259080 | C | 399 | EUR | Listenpreis ohne MwSt. | 1 Stück | 22411301 | EC011406 | 15 | 58 | 2 | 2 | 200 | 200 | 200 | 200 | 200 | 200 | MAICO Ventilatoren
0073.0474 | VKKI 28 |  | Verschlussklappe | Selbsttätige Verschlussklappe, Kunststoff, Anschlussmaß 225, anthrazit | 4012799734741 | 39259080 | C | 449 | EUR | Listenpreis ohne MwSt. | 1 Stück | 22411301 | EC011406 | 15 | 58 | 2 | 2 | 225 | 225 | 200 | 225 | 225 | 200 | MAICO Ventilatoren
0073.0475 | VKKI 31 |  | Verschlussklappe | Selbsttätige Verschlussklappe, Kunststoff, Anschlussmaß 250, anthrazit | 4012799734758 | 39259080 | C | 517 | EUR | Listenpreis ohne MwSt. | 1 Stück | 22411301 | EC011406 | 15 | 58 | 2 | 2 | 250 | 250 | 200 | 250 | 250 | 200 | MAICO Ventilatoren
0073.0476 | VKKI 35 |  | Verschlussklappe | Selbsttätige Verschlussklappe, Kunststoff, Anschlussmaß 280, anthrazit | 4012799734765 | 39259080 | C | 537 | EUR | Listenpreis ohne MwSt. | 1 Stück | 22411301 | EC011406 | 15 | 58 | 3 | 3 | 280 | 280 | 200 | 280 | 280 | 200 | MAICO Ventilatoren
0073.0477 | VKKI 40 |  | Verschlussklappe | Selbsttätige Verschlussklappe, Kunststoff, Anschlussmaß 315, anthrazit | 4012799734772 | 39259080 | C | 567 | EUR | Listenpreis ohne MwSt. | 1 Stück | 22411301 | EC011406 | 15 | 58 | 3 | 3 | 315 | 315 | 210 | 315 | 315 | 210 | MAICO Ventilatoren
0073.0478 | VKKI 45 |  | Verschlussklappe | Selbsttätige Verschlussklappe, Kunststoff, Anschlussmaß 355, anthrazit | 4012799734789 | 39259080 | C | 621 | EUR | Listenpreis ohne MwSt. | 1 Stück | 22411301 | EC011406 | 15 | 58 | 3 | 3 | 355 | 355 | 210 | 355 | 355 | 210 | MAICO Ventilatoren
0073.0479 | VKKI 50 |  | Verschlussklappe | Selbsttätige Verschlussklappe, Kunststoff, Anschlussmaß 400, anthrazit | 4012799734796 | 39259080 | C | 692 | EUR | Listenpreis ohne MwSt. | 1 Stück | 22411301 | EC011406 | 15 | 58 | 3 | 3 | 400 | 400 | 210 | 400 | 400 | 210 | MAICO Ventilatoren
0093.0906 | MK 20 |  | Verschlussklappe, elektrisch | Elektrische Verschlussklappe mit Getriebemotor für Lüftungskanäle, DN 200 | 4012799939061 | 84818085 | C | 436 | EUR | Listenpreis ohne MwSt. | 1 Stück | 22411301 | EC011406 | 15 | 58 | 1.16 | 1.32 | 325 | 325 | 50.5 | 335 | 330 | 60 | MAICO Ventilatoren
0093.0907 | MK 25 |  | Verschlussklappe, elektrisch | Elektrische Verschlussklappe mit Getriebemotor für Lüftungskanäle, DN 250 | 4012799939078 | 84818085 | C | 476 | EUR | Listenpreis ohne MwSt. | 1 Stück | 22411301 | EC011406 | 15 | 58 | 1.45 | 1.64 | 370 | 370 | 50.5 | 385 | 380 | 60 | MAICO Ventilatoren
0093.0908 | MK 31 |  | Verschlussklappe, elektrisch | Elektrische Verschlussklappe mit Getriebemotor für Lüftungskanäle, DN 315 | 4012799939085 | 84818085 | C | 527 | EUR | Listenpreis ohne MwSt. | 1 Stück | 22411301 | EC011406 | 15 | 58 | 1.87 | 2.12 | 430 | 430 | 50.5 | 440 | 440 | 60 | MAICO Ventilatoren
0093.0900 | BK 20 |  | Verschlussklappe, elektrisch | Elektrische Verschlussklappe mit Bimetallklappe für Lüftungskanäle, DN 200 | 4012799939009 | 84818085 | C | 344 | EUR | Listenpreis ohne MwSt. | 1 Stück | 22411301 | EC011406 | 15 | 58 | 1.14 | 1.3 | 325 | 325 | 50.5 | 335 | 335 | 60 | MAICO Ventilatoren
0093.0901 | BK 25 |  | Verschlussklappe, elektrisch | Elektrische Verschlussklappe mit Bimetallklappe für Lüftungskanäle, DN 250 | 4012799939016 | 84818085 | C | 377 | EUR | Listenpreis ohne MwSt. | 1 Stück | 22411301 | EC011406 | 15 | 58 | 1.41 | 1.63 | 370 | 370 | 50.5 | 385 | 385 | 60 | MAICO Ventilatoren
0093.0902 | BK 31 |  | Verschlussklappe, elektrisch | Elektrische Verschlussklappe mit Bimetallklappe für Lüftungskanäle, DN 315 | 4012799939023 | 84818085 | C | 432 | EUR | Listenpreis ohne MwSt. | 1 Stück | 22411301 | EC011406 | 15 | 58 | 1.85 | 2.09 | 430 | 430 | 50.5 | 440 | 440 | 60 | MAICO Ventilatoren
0151.0338 | RS 20 |  | Verschlussklappe, manuell | Verschlussklappe, manuell betätigt, DN200 | 4012799513384 | 84818085 | C | 166 | EUR | Listenpreis ohne MwSt. | 1 Stück | 22411301 | EC011406 | 15 | 58 | 0.55 | 0.7 | 260 | 260 | 39 | 325 | 275 | 50 | MAICO Ventilatoren
0151.0339 | RS 25 |  | Verschlussklappe, manuell | Verschlussklappe, manuell betätigt, DN255 | 4012799513391 | 84818085 | C | 198 | EUR | Listenpreis ohne MwSt. | 1 Stück | 22411301 | EC011406 | 15 | 58 | 0.81 | 0.99 | 314 | 314 | 40 | 375 | 325 | 50 | MAICO Ventilatoren
0151.0340 | RS 30 |  | Verschlussklappe, manuell | Verschlussklappe, manuell betätigt, DN300 | 4012799513407 | 84818085 | C | 218 | EUR | Listenpreis ohne MwSt. | 1 Stück | 22411301 | EC011406 | 15 | 58 | 1.03 | 1.25 | 366 | 366 | 40 | 410 | 380 | 50 | MAICO Ventilatoren
0151.0341 | RS 35 |  | Verschlussklappe, manuell | Verschlussklappe, manuell betätigt, DN355 | 4012799513414 | 84818085 | C | 309 | EUR | Listenpreis ohne MwSt. | 1 Stück | 22411301 | EC011406 | 15 | 58 | 1.52 | 1.82 | 420 | 420 | 40 | 485 | 435 | 50 | MAICO Ventilatoren
0151.0342 | RS 40 |  | Verschlussklappe, manuell | Verschlussklappe, manuell betätigt, DN400 | 4012799513421 | 84818085 | C | 334 | EUR | Listenpreis ohne MwSt. | 1 Stück | 22411301 | EC011406 | 15 | 58 | 1.86 | 2.15 | 472 | 472 | 41 | 535 | 485 | 50 | MAICO Ventilatoren
0151.0343 | RS 45 |  | Verschlussklappe, manuell | Verschlussklappe, manuell betätigt, DN450 | 4012799513438 | 84818085 | C | 406 | EUR | Listenpreis ohne MwSt. | 1 Stück | 22411301 | EC011406 | 15 | 58 | 2.25 | 2.63 | 526 | 526 | 41 | 590 | 540 | 50 | MAICO Ventilatoren
0151.0344 | RS 50 |  | Verschlussklappe, manuell | Verschlussklappe, manuell betätigt, DN500 | 4012799513445 | 84818085 | C | 449 | EUR | Listenpreis ohne MwSt. | 1 Stück | 22411301 | EC011406 | 15 | 58 | 2.63 | 3.05 | 578 | 578 | 42 | 640 | 590 | 50 | MAICO Ventilatoren
0151.0345 | RS 60 |  | Verschlussklappe, manuell | Verschlussklappe, manuell betätigt, DN600 | 4012799513452 | 84818085 | C | 645 | EUR | Listenpreis ohne MwSt. | 1 Stück | 22411301 | EC011406 | 15 | 58 | 3.68 | 4.22 | 684 | 684 | 42 | 750 | 700 | 50 | MAICO Ventilatoren
0093.0403 | MS 2 |  | Stellmotor | Stellmotor zum Öffnen und Schließen der Verschlussklappen RS. | 4012799934035 | 85011010 | C | 475 | EUR | Listenpreis ohne MwSt. | 1 Stück | 27029090 | EC001851 | 15 | 58 | 0.6 | 0.65 | 100 | 161 | 112 | 140 | 110 | 110 | MAICO Ventilatoren
0151.0390 | JRE 25 |  | Regelklappe | Jalousie-Regelklappe für Stellmotor, DN 250 | 4012799513902 | 73269098 | C | 289 | EUR | Listenpreis ohne MwSt. | 1 Stück | 22411301 | EC011406 | 15 | 58 | 3.57 | 3.73 | 310 | 320 | 165 | 370 | 340 | 180 | MAICO Ventilatoren
0151.0391 | JRE 30 |  | Regelklappe | Jalousie-Regelklappe für Stellmotor, DN 300 | 4012799513919 | 73269098 | C | 322 | EUR | Listenpreis ohne MwSt. | 1 Stück | 22411301 | EC011406 | 15 | 58 | 4.6 | 4.9 | 360 | 385 | 165 | 420 | 405 | 185 | MAICO Ventilatoren
0151.0392 | JRE 35 |  | Regelklappe | Jalousie-Regelklappe für Stellmotor, DN 350 | 4012799513926 | 73269098 | C | 357 | EUR | Listenpreis ohne MwSt. | 1 Stück | 22411301 | EC011406 | 15 | 58 | 5.32 | 5.62 | 410 | 385 | 165 | 500 | 460 | 200 | MAICO Ventilatoren
0151.0393 | JRE 40 |  | Regelklappe | Jalousie-Regelklappe für Stellmotor, DN 400 | 4012799513933 | 73269098 | C | 377 | EUR | Listenpreis ohne MwSt. | 1 Stück | 22411301 | EC011406 | 15 | 58 | 6.53 | 6.85 | 460 | 460 | 165 | 590 | 465 | 275 | MAICO Ventilatoren
0151.0394 | JRE 50 |  | Regelklappe | Jalousie-Regelklappe für Stellmotor, DN 500 | 4012799513940 | 73269098 | C | 440 | EUR | Listenpreis ohne MwSt. | 1 Stück | 22411301 | EC011406 | 15 | 58 | 8.86 | 9.28 | 560 | 580 | 195 | 620 | 595 | 215 | MAICO Ventilatoren
0151.0395 | JRE 60 |  | Regelklappe | Jalousie-Regelklappe für Stellmotor, DN 600 | 4012799513957 | 73269098 | C | 545 | EUR | Listenpreis ohne MwSt. | 1 Stück | 22411301 | EC011406 | 15 | 58 | 12.84 | 14.09 | 660 | 700 | 195 | 730 | 720 | 230 | MAICO Ventilatoren
0157.0760 | MS 8 |  | Stellmotor | Stellmotor für Kanalsysteme | 4012799577607 | 85011010 | C | 578 | EUR | Listenpreis ohne MwSt. | 1 Stück | 27029090 | EC001851 | 15 | 58 | 1.26 | 1.32 | 100 | 180 | 65 | 113 | 200 | 80 | MAICO Ventilatoren
0157.0761 | MS 8 P |  | Stellmotor | Stellmotor für Kanalsysteme | 4012799577614 | 85011010 | C | 695 | EUR | Listenpreis ohne MwSt. | 1 Stück | 27029090 | EC001851 | 15 | 58 | 1.37 | 1.44 | 100 | 180 | 65 | 110 | 200 | 80 | MAICO Ventilatoren
0093.0002 | AVM 10 |  | Automatische Rückschlagklappe | Automatische Rohr-Verschlussklappe, DN 100 | 4012799930020 | 84813091 | C | 75 | EUR | Listenpreis ohne MwSt. | 1 Stück | 22411390 | EC011281 | 15 | 58 | 0.19 | 0.3 | 98 | 98 | 88 | 106 | 106 | 97 | MAICO Ventilatoren
0093.0003 | AVM 12 |  | Automatische Rückschlagklappe | Automatische Rohr-Verschlussklappe, DN 125 | 4012799930037 | 84813091 | C | 81 | EUR | Listenpreis ohne MwSt. | 1 Stück | 22411390 | EC011281 | 15 | 58 | 0.35 | 0.4 | 124 | 124 | 88 | 124 | 124 | 88 | MAICO Ventilatoren
0093.0004 | AVM 15 |  | Automatische Rückschlagklappe | Automatische Rohr-Verschlussklappe, DN 150 | 4012799930044 | 84813091 | C | 93 | EUR | Listenpreis ohne MwSt. | 1 Stück | 22411390 | EC011281 | 15 | 58 | 0.3 | 0.5 | 149 | 149 | 88 | 170 | 165 | 95 | MAICO Ventilatoren
0093.0008 | AVM 16 |  | Automatische Rückschlagklappe | Automatische Rohr-Verschlussklappe, DN 160 | 4012799930082 | 84813091 | C | 101 | EUR | Listenpreis ohne MwSt. | 1 Stück | 22411390 | EC011281 | 15 | 58 | 0.5 | 0.53 | 158 | 158 | 88 | 158 | 158 | 88 | MAICO Ventilatoren
0093.0006 | AVM 20 |  | Automatische Rückschlagklappe | Automatische Rohr-Verschlussklappe, DN 200 | 4012799930068 | 84813091 | C | 129 | EUR | Listenpreis ohne MwSt. | 1 Stück | 22411390 | EC011281 | 15 | 58 | 0.78 | 0.8 | 198 | 198 | 88 | 198 | 198 | 88 | MAICO Ventilatoren
0093.0007 | AVM 25 |  | Automatische Rückschlagklappe | Automatische Rohr-Verschlussklappe, DN 250 | 4012799930075 | 84813091 | C | 156 | EUR | Listenpreis ohne MwSt. | 1 Stück | 22411390 | EC011281 | 15 | 58 | 1.1 | 1.13 | 248 | 248 | 128 | 248 | 248 | 128 | MAICO Ventilatoren
0093.0009 | AVM 31 |  | Automatische Rückschlagklappe | Automatische Rohr-Verschlussklappe, DN 315 | 4012799930099 | 84813091 | C | 203 | EUR | Listenpreis ohne MwSt. | 1 Stück | 22411390 | EC011281 | 15 | 58 | 1.7 | 1.71 | 313 | 313 | 128 | 313 | 313 | 128 | MAICO Ventilatoren
0093.0012 | AVM 35 |  | Automatische Rückschlagklappe | Automatische Rohr-Verschlussklappe, DN 355 | 4012799930129 | 84813091 | C | 270 | EUR | Listenpreis ohne MwSt. | 1 Stück | 22411390 | EC011281 | 15 | 58 | 2.1 | 2.12 | 353 | 353 | 198 | 353 | 353 | 198 | MAICO Ventilatoren
0093.0013 | AVM 40 |  | Automatische Rückschlagklappe | Automatische Rohr-Verschlussklappe, DN 400 | 4012799930136 | 84813091 | C | 309 | EUR | Listenpreis ohne MwSt. | 1 Stück | 22411390 | EC011281 | 15 | 58 | 2.6 | 2.63 | 398 | 398 | 198 | 398 | 398 | 198 | MAICO Ventilatoren
0073.0028 | VKRI 35 | Auslaufprodukt | Rohrverschlussklappe | Rohrverschlussklappe mit abgerundeter Anschlussplatte, selbsttätig, DN 355 | 4012799730286 | 84818085 | C | 219 | EUR | Listenpreis ohne MwSt. | 1 Stück | 22411301 | EC011406 | 15 | 58 | 5 | 5 | 465 | 222 | 465 | 465 | 222 | 465 | MAICO Ventilatoren
0073.0029 | VKRI 40-45 | Auslaufprodukt | Rohrverschlussklappe | Rohrverschlussklappe mit abgerundeter Anschlussplatte, selbsttätig, DN 400-450 | 4012799730293 | 84818085 | C | 224 | EUR | Listenpreis ohne MwSt. | 1 Stück | 22411301 | EC011406 | 15 | 58 | 6 | 6 | 500 | 222 | 500 | 500 | 222 | 500 | MAICO Ventilatoren
0073.0030 | VKRI 50-56 | Auslaufprodukt | Rohrverschlussklappe | Rohrverschlussklappe mit abgerundeter Anschlussplatte, selbsttätig, DN 500-560 | 4012799730309 | 84818085 | C | 353 | EUR | Listenpreis ohne MwSt. | 1 Stück | 22411301 | EC011406 | 15 | 58 | 9.5 | 9.5 | 640 | 257 | 640 | 640 | 257 | 640 | MAICO Ventilatoren
0073.0031 | VKRI 63-75-80 | Auslaufprodukt | Rohrverschlussklappe | Rohrverschlussklappe mit abgerundeter Anschlussplatte, selbsttätig, DN 630-750-800 | 4012799730316 | 84818085 | C | 403 | EUR | Listenpreis ohne MwSt. | 1 Stück | 22411301 | EC011406 | 15 | 58 | 11 | 11 | 710 | 252 | 710 | 710 | 252 | 710 | MAICO Ventilatoren
0073.0627 | VK v 31 | Neuheit | Verschlussklappe | Rohrverschlussklappe, rund, verzinkt, DN 315 | 4012799736271 | 84818085 | C | 111 | EUR | Listenpreis ohne MwSt. | 1 Stück | 22411301 | EC011406 | 15 | 58 | 7 | 7 | 410 | 300 | 410 | 410 | 300 | 410 | MAICO Ventilatoren
0073.0628 | VK v 35 | Neuheit | Verschlussklappe | Rohrverschlussklappe, rund, verzinkt, DN 355 | 4012799736288 | 84818085 | C | 187 | EUR | Listenpreis ohne MwSt. | 1 Stück | 22411301 | EC011406 | 15 | 58 | 8 | 8 | 455 | 300 | 455 | 455 | 300 | 455 | MAICO Ventilatoren
0073.0629 | VK v 45 | Neuheit | Verschlussklappe | Rohrverschlussklappe, rund, verzinkt, DN 450 | 4012799736295 | 84818085 | C | 190 | EUR | Listenpreis ohne MwSt. | 1 Stück | 22411301 | EC011406 | 15 | 58 | 14 | 14 | 560 | 420 | 560 | 560 | 420 | 560 | MAICO Ventilatoren
0073.0630 | VK v 56 | Neuheit | Verschlussklappe | Rohrverschlussklappe, rund, verzinkt, DN 560 | 4012799736301 | 84818085 | C | 240 | EUR | Listenpreis ohne MwSt. | 1 Stück | 22411301 | EC011406 | 15 | 58 | 16 | 16 | 670 | 370 | 670 | 670 | 370 | 670 | MAICO Ventilatoren
0073.0631 | VK v 71 | Neuheit | Verschlussklappe | Rohrverschlussklappe, rund, verzinkt, DN 710 | 4012799736318 | 84818085 | C | 570 | EUR | Listenpreis ohne MwSt. | 1 Stück | 22411301 | EC011406 | 15 | 58 | 23 | 23 | 812 | 430 | 812 | 812 | 430 | 812 | MAICO Ventilatoren
0073.0088 | VKRI R 63 |  | Rohrverschlussklappe | Rohrverschlussklappe mit runder Anschlussplatte, selbsttätig, DN 630 | 4012799730880 | 84818085 | C | 533 | EUR | Listenpreis ohne MwSt. | 1 Stück | 22411301 | EC011406 | 15 | 58 | 18 | 18 | 739 | 370 | 739 | 739 | 370 | 739 | MAICO Ventilatoren
0073.0089 | VKRI R 71 |  | Rohrverschlussklappe | Rohrverschlussklappe mit runder Anschlussplatte, selbsttätig, DN 710 | 4012799730897 | 84818085 | C | 598 | EUR | Listenpreis ohne MwSt. | 1 Stück | 22411301 | EC011406 | 15 | 58 | 22 | 22 | 812 | 430 | 812 | 812 | 430 | 812 | MAICO Ventilatoren
0073.0090 | VKRI R 80 |  | Rohrverschlussklappe | Rohrverschlussklappe mit runder Anschlussplatte, selbsttätig, DN 800 | 4012799730903 | 84818085 | C | 653 | EUR | Listenpreis ohne MwSt. | 1 Stück | 22411301 | EC011406 | 15 | 58 | 26 | 26 | 912 | 450 | 912 | 912 | 450 | 912 | MAICO Ventilatoren
0073.0091 | VKRI R 90 |  | Rohrverschlussklappe | Rohrverschlussklappe mit runder Anschlussplatte, selbsttätig, DN 900 | 4012799730910 | 84818085 | C | 718 | EUR | Listenpreis ohne MwSt. | 1 Stück | 22411301 | EC011406 | 15 | 58 | 30 | 30 | 1012 | 450 | 1012 | 1012 | 450 | 1012 | MAICO Ventilatoren
0151.0235 | RKP 22 |  | Kanal-Verschlussklappe | Elektrische Kanal-Verschlussklappe | 4012799512356 | 73269098 | D | 367 | EUR | Listenpreis ohne MwSt. | 1 Stück | 22411301 | EC010351 | 15 | 58 | 4.89 | 5.06 | 540 | 290 | 120 | 640 | 290 | 130 | MAICO Ventilatoren
0151.0237 | RKP 28 |  | Kanal-Verschlussklappe | Elektrische Kanal-Verschlussklappe | 4012799512370 | 84818085 | D | 402 | EUR | Listenpreis ohne MwSt. | 1 Stück | 22411301 | EC010351 | 15 | 58 | 6 | 6.2 | 540 | 340 | 120 | 735 | 340 | 125 | MAICO Ventilatoren
0151.0238 | RKP 31 |  | Kanal-Verschlussklappe | Elektrische Kanal-Verschlussklappe | 4012799512387 | 73269098 | D | 411 | EUR | Listenpreis ohne MwSt. | 1 Stück | 22411301 | EC010351 | 15 | 58 | 6.56 | 6.86 | 640 | 390 | 120 | 740 | 390 | 130 | MAICO Ventilatoren
0151.0239 | RKP 35 |  | Kanal-Verschlussklappe | Elektrische Kanal-Verschlussklappe | 4012799512394 | 73269098 | D | 484 | EUR | Listenpreis ohne MwSt. | 1 Stück | 22411301 | EC010351 | 15 | 58 | 7.7 | 8.04 | 740 | 440 | 120 | 835 | 440 | 125 | MAICO Ventilatoren
0151.0240 | RKP 50 |  | Kanal-Verschlussklappe | Elektrische Verschlussklappe für Lüftungskanäle 800 mm x 500 mm | 4012799512400 | 73269098 | D | 542 | EUR | Listenpreis ohne MwSt. | 1 Stück | 22411301 | EC010351 | 15 | 58 | 9.95 | 12.24 | 840 | 540 | 120 | 940 | 545 | 125 | MAICO Ventilatoren
0151.0241 | RKP 56 |  | Kanal-Verschlussklappe | Elektrische Verschlussklappe für Lüftungskanäle 1000 mm x 500 mm | 4012799512417 | 73269098 | D | 570 | EUR | Listenpreis ohne MwSt. | 1 Stück | 22411301 | EC010351 | 15 | 58 | 11.77 | 12.24 | 1040 | 540 | 120 | 1140 | 540 | 130 | MAICO Ventilatoren
0043.2850 | VKM M4004H DA | Neuheit | Verschlussklappe, motorisch | Verschlussklappe motorisch für RLT FLAT 400. Bestellung mit RLT FLAT-Zentralgerät notwendig | 4012799321491 | 84818085 | X | 457 | EUR | Listenpreis ohne MwSt. | 1 Stück | 22411301 | EC011406 | 15 | 58 | 2.2 | 2.3 | 460 | 250 | 115 | 470 | 260 | 125 | MAICO Ventilatoren
0043.2851 | VKM M4007H DA | Neuheit | Verschlussklappe, motorisch | Verschlussklappe motorisch für RLT FLAT 700. Bestellung mit RLT FLAT-Zentralgerät notwendig | 4012799321507 | 84818085 | X | 460 | EUR | Listenpreis ohne MwSt. | 1 Stück | 22411301 | EC011406 | 15 | 58 | 2.55 | 2.6 | 530 | 250 | 115 | 540 | 260 | 125 | MAICO Ventilatoren
0043.2852 | VKM M4012H DA | Neuheit | Verschlussklappe, motorisch | Verschlussklappe motorisch für RLT FLAT 1200. Bestellung mit RLT FLAT-Zentralgerät notwendig | 4012799321514 | 84818085 | X | 469 | EUR | Listenpreis ohne MwSt. | 1 Stück | 22411301 | EC011406 | 15 | 58 | 3.05 | 3.1 | 660 | 250 | 115 | 670 | 260 | 125 | MAICO Ventilatoren
0043.2853 | VKM M4020H DA | Neuheit | Verschlussklappe, motorisch | Verschlussklappe motorisch für RLT FLAT 2000. Bestellung mit RLT FLAT-Zentralgerät notwendig | 4012799321521 | 84818085 | X | 503 | EUR | Listenpreis ohne MwSt. | 1 Stück | 22411301 | EC011406 | 15 | 58 | 3.4 | 3.5 | 710 | 250 | 115 | 720 | 260 | 125 | MAICO Ventilatoren
0043.2854 | VKM M4027H DA | Neuheit | Verschlussklappe, motorisch | Verschlussklappe motorisch für RLT FLAT 2700. Bestellung mit RLT FLAT-Zentralgerät notwendig | 4012799321538 | 84818085 | X | 508 | EUR | Listenpreis ohne MwSt. | 1 Stück | 22411301 | EC011406 | 15 | 58 | 3.9 | 4 | 760 | 350 | 115 | 760 | 260 | 125 | MAICO Ventilatoren
0043.2897 | SMO2 M40XX DASR | Neuheit | Mehrpreis für Stellmotor mit Federrückstellung | Mehrpreis für Stellmotor mit Federrückstellung für Verschlussklappen, motorisch VKM, Bestellung mit RLT oder RLT FLAT Zentralgerät notwendig | 4012799321965 | 85011010 | X | 315 | EUR | Listenpreis ohne MwSt. | 1 Stück | 22411301 | EC011406 | 15 | 58 | 0.4 | 0.45 | 66 | 68 | 151 | 76 | 78 | 161 | MAICO Ventilatoren
0043.2685 | VKM-MV4512-H-DA |  | Verschlussklappe, motorisch | Verschlussklappen motorisch für zentrale raumlufttechnische Kompaktgeräte RLT mit Wärmerückgewinnung. Passend zu RLT 1200 MV4512H. Bestellung mit RLT-Zentralgerät notwendig | 4012799985754 | 84818085 | X | 448 | EUR | Listenpreis ohne MwSt. | 1 Stück | 22411301 | EC011406 | 15 | 58 | 9.4 | 11.09 | 620 | 550 | 115 | 740 | 790 | 235 | MAICO Ventilatoren
0043.2687 | VKM-MV4516-H-DA |  | Verschlussklappe, motorisch | Verschlussklappen motorisch für zentrale raumlufttechnische Kompaktgeräte RLT mit Wärmerückgewinnung. Passend zu RLT 1600 MV4516H. Bestellung mit RLT-Zentralgerät notwendig | 4012799985778 | 84818085 | X | 448 | EUR | Listenpreis ohne MwSt. | 1 Stück | 22411301 | EC011406 | 15 | 58 | 9.4 | 11.09 | 620 | 550 | 115 | 740 | 790 | 235 | MAICO Ventilatoren
0043.2689 | VKM-MV4523-H-DA |  | Verschlussklappe, motorisch | Verschlussklappen motorisch für zentrale raumlufttechnische Kompaktgeräte RLT mit Wärmerückgewinnung. Passend zu RLT 2300 MV4523H. Bestellung mit RLT-Zentralgerät notwendig | 4012799985792 | 84818085 | X | 485 | EUR | Listenpreis ohne MwSt. | 1 Stück | 22411301 | EC011406 | 15 | 58 | 12.2 | 14.4 | 720 | 650 | 115 | 840 | 890 | 235 | MAICO Ventilatoren
0043.2691 | VKM-MV4540-H-DA |  | Verschlussklappe, motorisch | Verschlussklappen motorisch für zentrale raumlufttechnische Kompaktgeräte RLT mit Wärmerückgewinnung. Passend zu RLT 4000 MV4540H. Bestellung mit RLT-Zentralgerät notwendig | 4012799985815 | 84818085 | X | 580 | EUR | Listenpreis ohne MwSt. | 1 Stück | 22411301 | EC011406 | 15 | 58 | 17.9 | 21.12 | 830 | 950 | 115 | 950 | 1190 | 235 | MAICO Ventilatoren
0043.2693 | VKM-MV4555-H-DA |  | Verschlussklappe, motorisch | Verschlussklappen motorisch für zentrale raumlufttechnische Kompaktgeräte RLT mit Wärmerückgewinnung. Passend zu RLT 5500 MV4555H. Bestellung mit RLT-Zentralgerät notwendig | 4012799985839 | 84818085 | X | 674 | EUR | Listenpreis ohne MwSt. | 1 Stück | 22411301 | EC011406 | 15 | 58 | 24 | 28.32 | 890 | 1250 | 115 | 1010 | 1490 | 235 | MAICO Ventilatoren
0043.2686 | VKM-MV4512-V-DA |  | Verschlussklappe, motorisch | Verschlussklappen motorisch für zentrale raumlufttechnische Kompaktgeräte RLT mit Wärmerückgewinnung. Passend zu RLT 1200 MV4512V. Bestellung mit RLT-Zentralgerät notwendig | 4012799985761 | 84818085 | X | 452 | EUR | Listenpreis ohne MwSt. | 1 Stück | 22411301 | EC011406 | 15 | 58 | 9.8 | 11.56 | 650 | 550 | 115 | 770 | 790 | 235 | MAICO Ventilatoren
0043.2688 | VKM-MV4516-V-DA |  | Verschlussklappe, motorisch | Verschlussklappen motorisch für zentrale raumlufttechnische Kompaktgeräte RLT mit Wärmerückgewinnung. Passend zu RLT 1600 MV4516V. Bestellung mit RLT-Zentralgerät notwendig | 4012799985785 | 84818085 | X | 452 | EUR | Listenpreis ohne MwSt. | 1 Stück | 22411301 | EC011406 | 15 | 58 | 9.8 | 11.56 | 650 | 550 | 115 | 770 | 790 | 235 | MAICO Ventilatoren
0043.2690 | VKM-MV4523-V-DA |  | Verschlussklappe, motorisch | Verschlussklappen motorisch für zentrale raumlufttechnische Kompaktgeräte RLT mit Wärmerückgewinnung. Passend zu RLT 2300 MV4523V. Bestellung mit RLT-Zentralgerät notwendig | 4012799985808 | 84818085 | X | 494 | EUR | Listenpreis ohne MwSt. | 1 Stück | 22411301 | EC011406 | 15 | 58 | 11.9 | 14.04 | 780 | 650 | 115 | 900 | 890 | 235 | MAICO Ventilatoren
0043.2692 | VKM-MV4540-V-DA |  | Verschlussklappe, motorisch | Verschlussklappen motorisch für zentrale raumlufttechnische Kompaktgeräte RLT mit Wärmerückgewinnung. Passend zu RLT 4000 MV4540V. Bestellung mit RLT-Zentralgerät notwendig | 4012799985822 | 84818085 | X | 576 | EUR | Listenpreis ohne MwSt. | 1 Stück | 22411301 | EC011406 | 15 | 58 | 17.5 | 20.65 | 1100 | 750 | 115 | 1220 | 990 | 235 | MAICO Ventilatoren
0043.2694 | VKM-MV4555-V-DA |  | Verschlussklappe, motorisch | Verschlussklappen motorisch für zentrale raumlufttechnische Kompaktgeräte RLT mit Wärmerückgewinnung. Passend zu RLT 5500 MV4555V. Bestellung mit RLT-Zentralgerät notwendig | 4012799985846 | 84818085 | X | 626 | EUR | Listenpreis ohne MwSt. | 1 Stück | 22411301 | EC011406 | 15 | 58 | 23.8 | 28.08 | 1384 | 750 | 115 | 1504 | 990 | 235 | MAICO Ventilatoren
0059.1054 | SG 100 |  | Außengitter | Außengitter aus Kunststoff zur Be- und Entlüftung, DN 100, weiß | 4012799990048 | 39269097 | A | 41 | EUR | Listenpreis ohne MwSt. | 1 Stück | 22410710 | EC010275 | 15 | 58 | 0.1 | 0.13 | 150 | 150 | 51.5 | 151 | 151 | 55 | MAICO Ventilatoren
0059.0958 | SG 100 B |  | Außengitter | Außengitter aus Kunststoff zur Be- und Entlüftung, DN 100, braun | 4012799599586 | 39269097 | A | 50 | EUR | Listenpreis ohne MwSt. | 1 Stück | 22410710 | EC010275 | 15 | 58 | 0.1 | 0.13 | 150 | 150 | 51.5 | 151 | 151 | 55 | MAICO Ventilatoren
0059.0951 | SG 120 |  | Außengitter | Außengitter aus Kunststoff zur Be- und Entlüftung, DN 120 | 4012799599517 | 39269097 | A | 54 | EUR | Listenpreis ohne MwSt. | 1 Stück | 22410710 | EC010275 | 15 | 58 | 0.17 | 0.18 | 172 | 172 | 53 | 175 | 175 | 54 | MAICO Ventilatoren
0059.0997 | SG 150/1 |  | Außengitter | Außengitter aus Kunststoff zur Be- und Entlüftung, DN 150, weiß | 4012799599975 | 39269097 | A | 54 | EUR | Listenpreis ohne MwSt. | 1 Stück | 22410710 | EC010275 | 15 | 58 | 0.4 | 0.41 | 200 | 200 | 56 | 202 | 202 | 58 | MAICO Ventilatoren
0078.0033 | MGR 80/125 alu |  | Außengitter | Rundes Außengitter für Rohre DN 80 bis DN 125, Aluminium | 4012799780335 | 76169990 | K | 31 | EUR | Listenpreis ohne MwSt. | 1 Stück | 22410710 | EC010275 | 15 | 58 | 0.07 | 0.1 | 130 | 130 | 133 | 133 | 30 | 133 | MAICO Ventilatoren
0078.0034 | MGR 80/125 V2A |  | Außengitter | Rundes Außengitter für Rohre DN 80 bis DN 125, Edelstahl | 4012799780342 | 73144900 | K | 38 | EUR | Listenpreis ohne MwSt. | 1 Stück | 22410710 | EC010275 | 15 | 58 | 0.1 | 0.11 | 130 | 130 | 130 | 130 | 27 | 130 | MAICO Ventilatoren
0078.0070 | MGR 80/125 weiß |  | Außengitter | Rundes Außengitter für Rohre DN 80 bis DN 125, weiß | 4012799780700 | 76169990 | K | 31 | EUR | Listenpreis ohne MwSt. | 1 Stück | 22410710 | EC010275 | 15 | 58 | 0.1 | 0.1 | 130 | 130 | 133 | 133 | 25 | 133 | MAICO Ventilatoren
0078.0030 | MGE 80/125 alu |  | Außengitter | Quadratisches Außengitter für Rohre DN 80 bis DN 125, Aluminium | 4012799780304 | 76169990 | K | 33 | EUR | Listenpreis ohne MwSt. | 1 Stück | 22410710 | EC010275 | 15 | 58 | 0.08 | 0.1 | 150 | 150 | 30 | 153 | 153 | 31 | MAICO Ventilatoren
0078.0031 | MGE 80/125 V2A |  | Außengitter | Quadratisches Außengitter für Rohre DN 80 bis DN 125, Edelstahl | 4012799780311 | 73144900 | K | 44 | EUR | Listenpreis ohne MwSt. | 1 Stück | 22410710 | EC010275 | 15 | 58 | 0.1 | 0.14 | 150 | 150 | 25 | 151 | 151 | 26 | MAICO Ventilatoren
0078.0069 | MGE 80/125 weiß |  | Außengitter | Quadratisches Außengitter für Rohre DN 80 bis DN 125, weiß | 4012799780694 | 76169990 | K | 33 | EUR | Listenpreis ohne MwSt. | 1 Stück | 22410710 | EC010275 | 15 | 58 | 0.1 | 0.15 | 150 | 150 | 25 | 153 | 153 | 26 | MAICO Ventilatoren
0078.0036 | MGR 160 alu |  | Außengitter | Rundes Wetterschutzgitter für Rohre DN 160, Aluminium | 4012799780366 | 76169990 | K | 49 | EUR | Listenpreis ohne MwSt. | 1 Stück | 22410710 | EC010275 | 15 | 58 | 0.39 | 0.39 | 260 | 240 | 81 | 263 | 243 | 84 | MAICO Ventilatoren
0151.0377 | LH-V2A 10 |  | Edelstahl-Lufthaube | Lufthaube für Außen- oder Fortluft, Edelstahl, DN 100 | 4012799513773 | 73144900 | C | 31 | EUR | Listenpreis ohne MwSt. | 1 Stück | 22410992 | EC011606 | 15 | 58 | 0.21 | 0.21 | 150 | 150 | 45 | 151 | 151 | 124 | MAICO Ventilatoren
0151.0378 | LH-V2A 12 |  | Edelstahl-Lufthaube | Lufthaube für Außen- oder Fortluft, Edelstahl, DN 125 | 4012799513780 | 73144900 | C | 43 | EUR | Listenpreis ohne MwSt. | 1 Stück | 22410992 | EC011606 | 15 | 58 | 0.32 | 0.32 | 190 | 190 | 45 | 191 | 191 | 150 | MAICO Ventilatoren
0151.0379 | LH-V2A 15 |  | Edelstahl-Lufthaube | Lufthaube für Außen- oder Fortluft, Edelstahl, DN 150 | 4012799513797 | 73144900 | C | 52 | EUR | Listenpreis ohne MwSt. | 1 Stück | 22410992 | EC011606 | 15 | 58 | 0.4 | 0.4 | 212 | 212 | 52 | 215 | 215 | 170 | MAICO Ventilatoren
0151.0380 | LH-V2A 16 |  | Edelstahl-Lufthaube | Lufthaube für Außen- oder Fortluft, Edelstahl, DN 160 | 4012799513803 | 73144900 | C | 54 | EUR | Listenpreis ohne MwSt. | 1 Stück | 22410992 | EC011606 | 15 | 58 | 0.385 | 0.405 | 212 | 212 | 62 | 200 | 200 | 160 | MAICO Ventilatoren
0151.0111 | MLA 20 |  | Außengitter | Außengitter, Aluminium, DN 200 | 4012799511113 | 76169990 | C | 424 | EUR | Listenpreis ohne MwSt. | 1 Stück | 22410710 | EC010275 | 15 | 58 | 1.05 | 1.17 | 252 | 230 | 52 | 290 | 290 | 60 | MAICO Ventilatoren
0151.0112 | MLA 25 |  | Außengitter | Außengitter, Aluminium, DN 250 | 4012799511120 | 76169990 | C | 427 | EUR | Listenpreis ohne MwSt. | 1 Stück | 22410710 | EC010275 | 15 | 58 | 1.38 | 1.55 | 302 | 280 | 52 | 335 | 335 | 60 | MAICO Ventilatoren
0151.0113 | MLA 30 |  | Außengitter | Außengitter, Aluminium, DN 300 | 4012799511137 | 76169990 | C | 432 | EUR | Listenpreis ohne MwSt. | 1 Stück | 22410710 | EC010275 | 15 | 58 | 1.7 | 1.9 | 352 | 330 | 52 | 385 | 385 | 60 | MAICO Ventilatoren
0151.0114 | MLA 35 |  | Außengitter | Außengitter, Aluminium, DN 350 | 4012799511144 | 76169990 | C | 456 | EUR | Listenpreis ohne MwSt. | 1 Stück | 22410710 | EC010275 | 15 | 58 | 2.12 | 2.37 | 402 | 380 | 52 | 440 | 440 | 65 | MAICO Ventilatoren
0151.0115 | MLA 40 |  | Außengitter | Außengitter, Aluminium, DN 400 | 4012799511151 | 76169990 | C | 535 | EUR | Listenpreis ohne MwSt. | 1 Stück | 22410710 | EC010275 | 15 | 58 | 2.5 | 2.81 | 452 | 430 | 52 | 480 | 485 | 65 | MAICO Ventilatoren
0151.0116 | MLA 50 |  | Außengitter | Außengitter, Aluminium, DN 500 | 4012799511168 | 76169990 | C | 771 | EUR | Listenpreis ohne MwSt. | 1 Stück | 22410710 | EC010275 | 15 | 58 | 3.38 | 3.83 | 552 | 530 | 52 | 585 | 585 | 65 | MAICO Ventilatoren
0151.0101 | MLZ 20 |  | Außengitter | Außengitter, Stahlblech verzinkt, DN 200 | 4012799511014 | 73143100 | C | 215 | EUR | Listenpreis ohne MwSt. | 1 Stück | 22410710 | EC010275 | 15 | 58 | 1.5 | 1.62 | 257 | 230 | 52 | 285 | 285 | 60 | MAICO Ventilatoren
0151.0102 | MLZ 25 |  | Außengitter | Außengitter, Stahlblech verzinkt, DN 250 | 4012799511021 | 73143100 | C | 218 | EUR | Listenpreis ohne MwSt. | 1 Stück | 22410710 | EC010275 | 15 | 58 | 1.95 | 2.12 | 307 | 280 | 52 | 335 | 335 | 60 | MAICO Ventilatoren
0151.0103 | MLZ 30 |  | Außengitter | Außengitter, Stahlblech verzinkt, DN 300 | 4012799511038 | 73143100 | C | 226 | EUR | Listenpreis ohne MwSt. | 1 Stück | 22410710 | EC010275 | 15 | 58 | 2.43 | 2.64 | 357 | 330 | 52 | 385 | 385 | 60 | MAICO Ventilatoren
0151.0104 | MLZ 35 |  | Außengitter | Außengitter, Stahlblech verzinkt, DN 350 | 4012799511045 | 73143100 | C | 234 | EUR | Listenpreis ohne MwSt. | 1 Stück | 22410710 | EC010275 | 15 | 58 | 2.45 | 2.65 | 407 | 380 | 52 | 405 | 390 | 60 | MAICO Ventilatoren
0151.0105 | MLZ 40 |  | Außengitter | Außengitter, Stahlblech verzinkt, DN 400 | 4012799511052 | 73143100 | C | 275 | EUR | Listenpreis ohne MwSt. | 1 Stück | 22410710 | EC010275 | 15 | 58 | 3.6 | 3.9 | 457 | 430 | 52 | 480 | 480 | 60 | MAICO Ventilatoren
0151.0106 | MLZ 50 |  | Außengitter | Außengitter, Stahlblech verzinkt, DN 500 | 4012799511069 | 73143100 | C | 438 | EUR | Listenpreis ohne MwSt. | 1 Stück | 22410710 | EC010275 | 15 | 58 | 4.85 | 5.28 | 557 | 530 | 52 | 585 | 585 | 60 | MAICO Ventilatoren
0151.0255 | LZP 22 |  | Außengitter | Außengitter, Stahlblech verzinkt, Kanalmaß 500 x 250 mm | 4012799512554 | 73143100 | D | 271 | EUR | Listenpreis ohne MwSt. | 1 Stück | 22410710 | EC010275 | 15 | 58 | 6.45 | 6.83 | 529 | 325 | 73 | 590 | 335 | 110 | MAICO Ventilatoren
0151.0256 | LZP 25 |  | Außengitter | Außengitter, Stahlblech verzinkt, Kanalmaß 500 x 300 mm | 4012799512561 | 73143100 | D | 284 | EUR | Listenpreis ohne MwSt. | 1 Stück | 22410710 | EC010275 | 15 | 58 | 7.15 | 7.54 | 529 | 375 | 73 | 590 | 380 | 110 | MAICO Ventilatoren
0151.0257 | LZP 28 |  | Außengitter | Außengitter, Stahlblech verzinkt, Kanalmaß 600 x 300 mm | 4012799512578 | 73143100 | D | 313 | EUR | Listenpreis ohne MwSt. | 1 Stück | 22410710 | EC010275 | 15 | 58 | 8.71 | 9.19 | 629 | 375 | 73 | 690 | 395 | 105 | MAICO Ventilatoren
0151.0258 | LZP 31 |  | Außengitter | Außengitter, Stahlblech verzinkt, Kanalmaß 600 x 350 mm | 4012799512585 | 73143100 | D | 340 | EUR | Listenpreis ohne MwSt. | 1 Stück | 22410710 | EC010275 | 15 | 58 | 8.48 | 8.99 | 629 | 425 | 73 | 690 | 440 | 90 | MAICO Ventilatoren
0151.0259 | LZP 35 |  | Außengitter | Außengitter, Stahlblech verzinkt, Kanalmaß 700 x 400 mm | 4012799512592 | 73143100 | D | 381 | EUR | Listenpreis ohne MwSt. | 1 Stück | 22410710 | EC010275 | 15 | 58 | 10.7 | 11.32 | 729 | 475 | 73 | 800 | 480 | 110 | MAICO Ventilatoren
0151.0314 | LZP 50 |  | Außengitter | Außengitter, Stahlblech verzinkt, Kanalmaß 800 x 500 mm | 4012799513148 | 73143100 | D | 649 | EUR | Listenpreis ohne MwSt. | 1 Stück | 22410710 | EC010275 | 15 | 58 | 13.8 | 14.6 | 829 | 575 | 73 | 890 | 620 | 110 | MAICO Ventilatoren
0151.0315 | LZP 56 |  | Außengitter | Außengitter, Stahlblech verzinkt, Kanalmaß 1000 x 500 mm | 4012799513155 | 73143100 | D | 682 | EUR | Listenpreis ohne MwSt. | 1 Stück | 22410710 | EC010275 | 15 | 58 | 16.3 | 17.1 | 1029 | 575 | 73 | 1090 | 580 | 110 | MAICO Ventilatoren
0152.0073 | KW-AL 12E | Nicht mehr lieferbar | Außenluft-Wandstutzen | Außenluft-Wandstutzen, DN 125, Farbe Edelstahl gebürstet | 4012799520733 | 73269060 | K | 272 | EUR | Listenpreis ohne MwSt. | 1 Stück | 22410992 | EC011606 | 15 | 58 | 0.63 | 0.75 | 172 | 203 | 88 | 185 | 215 | 110 | MAICO Ventilatoren
0152.0100 | KW-AL 12/2E |  | Außenluft-Wandstutzen | Außenluft-Wandstutzen, DN 125, Edelstahl gebürstet | 4012799521006 | 73269060 | K | 119 | EUR | Listenpreis ohne MwSt. | 1 Stück | 22410992 | EC011606 | 15 | 58 | 0.63 | 0.75 | 172 | 203 | 88 | 185 | 215 | 110 | MAICO Ventilatoren
0152.0077 | KW-AL 16E | Nicht mehr lieferbar | Außenluft-Wandstutzen | Außenluft-Wandstutzen, DN 160, Farbe Edelstahl gebürstet | 4012799520771 | 73144900 | K | 296 | EUR | Listenpreis ohne MwSt. | 1 Stück | 22410992 | EC011606 | 15 | 58 | 0.9 | 1.03 | 228 | 232 | 100 | 250 | 250 | 110 | MAICO Ventilatoren
0152.0104 | KW-AL 16/2E |  | Außenluft-Wandstutzen | Außenluft-Wandstutzen, DN 160, Edelstahl gebürstet | 4012799521044 | 73269060 | K | 137 | EUR | Listenpreis ohne MwSt. | 1 Stück | 22410992 | EC011606 | 15 | 58 | 1 | 1.2 | 228 | 232 | 100 | 250 | 250 | 110 | MAICO Ventilatoren
0152.0081 | KW-AL 20E | Nicht mehr lieferbar | Außenluft-Wandstutzen | Außenluft-Wandstutzen, DN 200, Farbe Edelstahl gebürstet | 4012799520818 | 73144900 | K | 310 | EUR | Listenpreis ohne MwSt. | 1 Stück | 22410992 | EC011606 | 15 | 58 | 1.4 | 1.62 | 280 | 292 | 126 | 320 | 300 | 150 | MAICO Ventilatoren
0152.0108 | KW-AL 20/2E |  | Außenluft-Wandstutzen | Außenluft-Wandstutzen, DN 200, Edelstahl gebürstet | 4012799521082 | 73269060 | K | 156 | EUR | Listenpreis ohne MwSt. | 1 Stück | 22410992 | EC011606 | 15 | 58 | 1.4 | 1.65 | 280 | 292 | 126 | 320 | 300 | 150 | MAICO Ventilatoren
0152.0112 | KW-AL 25/2E |  | Außenluft-Wandstutzen | Außenluft-Wandstutzen, DN 250, Edelstahl gebürstet | 4012799521129 | 73269060 | K | 255 | EUR | Listenpreis ohne MwSt. | 1 Stück | 22410992 | EC011606 | 15 | 58 | 3 | 3.7 | 340 | 380 | 175 | 390 | 430 | 225 | MAICO Ventilatoren
0152.0113 | KW-AL 31/2E |  | Außenluft-Wandstutzen | Außenluft-Wandstutzen, DN 315, Farbe Edelstahl gebürstet | 4012799521136 | 73269060 | K | 326 | EUR | Listenpreis ohne MwSt. | 1 Stück | 22410992 | EC011606 | 15 | 58 | 3.6 | 4.4 | 440 | 490 | 210 | 490 | 540 | 250 | MAICO Ventilatoren
0152.0075 | KW-FL 12E | Auslaufprodukt | Fortluft-Wandstutzen | Fortluft-Wandstutzen, DN 125, Farbe Edelstahl gebürstet | 4012799520757 | 73144900 | K | 182 | EUR | Listenpreis ohne MwSt. | 1 Stück | 22410992 | EC011606 | 15 | 58 | 1.13 | 1.28 | 172 | 203 | 88 | 180 | 215 | 190 | MAICO Ventilatoren
0152.0102 | KW-FL 12/2E |  | Fortluft-Wandstutzen | Fortluft-Wandstutzen, DN 125, Edelstahl gebürstet | 4012799521020 | 73269060 | K | 182 | EUR | Listenpreis ohne MwSt. | 1 Stück | 22410992 | EC011606 | 15 | 58 | 1.1 | 1.25 | 172 | 203 | 88 | 180 | 215 | 190 | MAICO Ventilatoren
0152.0079 | KW-FL 16E | Auslaufprodukt | Fortluft-Wandstutzen | Fortluft-Wandstutzen, DN 160, Farbe Edelstahl gebürstet | 4012799520795 | 73144900 | K | 381 | EUR | Listenpreis ohne MwSt. | 1 Stück | 22410992 | EC011606 | 15 | 58 | 1.57 | 1.78 | 220 | 232 | 100 | 235 | 250 | 210 | MAICO Ventilatoren
0152.0106 | KW-FL 16/2E |  | Fortluft-Wandstutzen | Fortluft-Wandstutzen, DN 160, Edelstahl gebürstet | 4012799521068 | 73269060 | K | 200 | EUR | Listenpreis ohne MwSt. | 1 Stück | 22410992 | EC011606 | 15 | 58 | 1.5 | 1.75 | 220 | 232 | 100 | 250 | 250 | 210 | MAICO Ventilatoren
0152.0083 | KW-FL 20E | Auslaufprodukt | Fortluft-Wandstutzen | Fortluft-Wandstutzen, DN 200, Farbe Edelstahl gebürstet | 4012799520832 | 73144900 | K | 221 | EUR | Listenpreis ohne MwSt. | 1 Stück | 22410992 | EC011606 | 15 | 58 | 2.28 | 2.58 | 280 | 292 | 126 | 295 | 315 | 245 | MAICO Ventilatoren
0152.0110 | KW-FL 20/2E |  | Fortluft-Wandstutzen | Fortluft-Wandstutzen, DN 200, Edelstahl gebürstet | 4012799521105 | 73269060 | K | 221 | EUR | Listenpreis ohne MwSt. | 1 Stück | 22410992 | EC011606 | 15 | 58 | 1.7 | 2 | 280 | 292 | 126 | 320 | 315 | 245 | MAICO Ventilatoren
0044.0373 | KW-FL 25E | Neuheit | Fortluft-Wandstutzen | Fortluft-Wandstutzen, DN 250, Farbe Edelstahl gebürstet | 4012799443735 | 73144900 | K | 512 | EUR | Listenpreis ohne MwSt. | 1 Stück | 22410992 | EC011606 | 15 | 58 | 5.1 | 5.8 | 340 | 380 | 175 | 390 | 430 | 250 | MAICO Ventilatoren
0152.0114 | KW-FL 25/2E | Neuheit | Fortluft-Wandstutzen | Fortluft-Wandstutzen, DN 250, Farbe Edelstahl gebürstet | 4012799521143 | 73269060 | K | 364 | EUR | Listenpreis ohne MwSt. | 1 Stück | 22410992 | EC011606 | 15 | 58 | 5.1 | 5.8 | 340 | 380 | 175 | 390 | 430 | 250 | MAICO Ventilatoren
0044.0375 | KW-FL-31E | Neuheit | Fortluft-Wandstutzen | Fortluft-Wandstutzen, DN 315, Farbe Edelstahl gebürstet | 4012799443759 | 73144900 | K | 585 | EUR | Listenpreis ohne MwSt. | 1 Stück | 22410992 | EC011606 | 15 | 58 | 5.7 | 6.704 | 440 | 490 | 210 | 525 | 320 | 460 | MAICO Ventilatoren
0152.0115 | KW-FL 31/2E | Neuheit | Fortluft-Wandstutzen | Fortluft-Wandstutzen, DN 315, Farbe Edelstahl gebürstet | 4012799521150 | 73269060 | K | 465 | EUR | Listenpreis ohne MwSt. | 1 Stück | 22410992 | EC011606 | 15 | 58 | 5.7 | 6.5 | 440 | 490 | 210 | 490 | 540 | 250 | MAICO Ventilatoren
0152.0059 | KWH 12 L | Auslaufprodukt | Kombi-Wandstutzen | Kombi-Wandstutzen, DN 125, Außenluft links | 4012799520597 | 73144900 | K | 294 | EUR | Listenpreis ohne MwSt. | 1 Stück | 22410992 | EC011606 | 15 | 58 | 1.5 | 1.77 | 355 | 204 | 88 | 395 | 265 | 200 | MAICO Ventilatoren
0152.0121 | KWH 12/2 L |  | Kombi-Wandstutzen | Kombi-Wandstutzen, DN 125, Außenluft links, Edelstahl | 4012799521211 | 73269060 | K | 294 | EUR | Listenpreis ohne MwSt. | 1 Stück | 22410992 | EC011606 | 15 | 58 | 1.5 | 1.77 | 355 | 204 | 88 | 395 | 265 | 200 | MAICO Ventilatoren
0152.0120 | KWH 12/2 R |  | Kombi-Wandstutzen | Kombi-Wandstutzen, DN 125, Außenluft rechts, Edelstahl | 4012799521204 | 73269060 | K | 294 | EUR | Listenpreis ohne MwSt. | 1 Stück | 22410992 | EC011606 | 15 | 58 | 1.51 | 1.77 | 355 | 204 | 88 | 395 | 265 | 200 | MAICO Ventilatoren
0152.0061 | KWH 16 L | Nicht mehr lieferbar | Kombi-Wandstutzen | Kombi-Wandstutzen, DN 160, Außenluft links, passend zu MaicoTherm DN 125 | 4012799520610 | 73144900 | K | 453 | EUR | Listenpreis ohne MwSt. | 1 Stück | 22410992 | EC011606 | 15 | 58 | 2 | 2.31 | 415 | 232 | 100 | 433 | 250 | 213 | MAICO Ventilatoren
0152.0123 | KWH 16/2 L |  | Kombi-Wandstutzen | Kombi-Wandstutzen, DN 160, Außenluft links, Fortluft, passend zu MaicoTherm DN 125 | 4012799521235 | 73269060 | K | 315 | EUR | Listenpreis ohne MwSt. | 1 Stück | 22410992 | EC011606 | 15 | 58 | 2 | 2.3 | 415 | 232 | 100 | 435 | 250 | 215 | MAICO Ventilatoren
0152.0122 | KWH 16/2 R |  | Kombi-Wandstutzen | Kombi-Wandstutzen, DN 160, Außenluft rechts, Fortluft, passend zu MaicoTherm DN 125 | 4012799521228 | 73269060 | K | 315 | EUR | Listenpreis ohne MwSt. | 1 Stück | 22410992 | EC011606 | 15 | 58 | 2 | 2.3 | 415 | 232 | 100 | 435 | 250 | 215 | MAICO Ventilatoren
0152.0063 | KWH 20 L | Auslaufprodukt | Kombi-Wandstutzen | Kombi-Wandstutzen, DN 200, Außenluft links, passend zu MaicoTherm DN 160 | 4012799520634 | 73144900 | K | 521 | EUR | Listenpreis ohne MwSt. | 1 Stück | 22410992 | EC011606 | 15 | 58 | 2.72 | 3.12 | 500 | 282 | 122 | 510 | 305 | 235 | MAICO Ventilatoren
0152.0125 | KWH 20/2 L |  | Kombi-Wandstutzen | Kombi-Wandstutzen, DN 200, Außenluft links, Fortluft, passend zu MaicoTherm DN 160 | 4012799521259 | 73269060 | K | 373 | EUR | Listenpreis ohne MwSt. | 1 Stück | 22410992 | EC011606 | 15 | 58 | 2.7 | 3.2 | 500 | 282 | 122 | 510 | 305 | 235 | MAICO Ventilatoren
0152.0062 | KWH 20 R | Auslaufprodukt | Kombi-Wandstutzen | Kombi-Wandstutzen, DN 200, Außenluft rechts, passend zu MaicoTherm DN 160 | 4012799520627 | 73144900 | K | 521 | EUR | Listenpreis ohne MwSt. | 1 Stück | 22410992 | EC011606 | 15 | 58 | 2.72 | 3.12 | 500 | 282 | 122 | 510 | 305 | 235 | MAICO Ventilatoren
0152.0124 | KWH 20/2 R |  | Kombi-Wandstutzen | Kombi-Wandstutzen, DN 200, Außenluft rechts, Fortluft, passend zu MaicoTherm DN 160 | 4012799521242 | 73269060 | K | 373 | EUR | Listenpreis ohne MwSt. | 1 Stück | 22410992 | EC011606 | 15 | 58 | 2.7 | 3.2 | 500 | 282 | 122 | 510 | 305 | 235 | MAICO Ventilatoren
0059.0323 | WSG PP+ | Neuheit | Wetterschutzgitter | Rundes Außengitter, passend auf Anschlusstrichter des PP+ Lüftungsgerätes | 4012799593232 | 39259080 | X | 583 | EUR | Listenpreis ohne MwSt. | 1 Stück | 22410710 | EC010275 | 15 | 58 | 2.1 | 2.5 | 322 | 322 | 400 | 400 | 400 | 400 | MAICO Ventilatoren
0059.1030 | WH 100 |  | Wandhülse | Wandhülse für Ventilatoren der Nennweite 100, Kunststoff, ausziehbar | 4012799990017 | 39172310 | A | 20 | EUR | Listenpreis ohne MwSt. | 1 Stück | 22410992 | EC011606 | 15 | 58 | 0.6 | 0.6 | 114 | 114 | 500 | 114 | 114 | 500 | MAICO Ventilatoren
0059.1031 | WH 120 |  | Wandhülse | Wandhülse für Ventilatoren der Nennweite 120, Kunststoff, ausziehbar | 4012799990024 | 39172310 | A | 45 | EUR | Listenpreis ohne MwSt. | 1 Stück | 22410992 | EC011606 | 15 | 58 | 0.7 | 0.72 | 135 | 135 | 500 | 135 | 135 | 500 | MAICO Ventilatoren
0059.1050 | WH 150 |  | Wandhülse | Wandhülse für Ventilatoren der Nennweite 150, Kunststoff, ausziehbar | 4012799990031 | 39172310 | A | 64 | EUR | Listenpreis ohne MwSt. | 1 Stück | 22410992 | EC011606 | 15 | 58 | 1.35 | 1.4 | 168 | 168 | 500 | 168 | 168 | 500 | MAICO Ventilatoren
0059.0229 | WH 20 |  | Wandhülse | Wandhülse für Ventilator mit Nennweite 200, Kunststoff | 4012799592297 | 39172310 | C | 64 | EUR | Listenpreis ohne MwSt. | 1 Stück | 22410992 | EC011606 | 15 | 58 | 0.67 | 0.7 | 237 | 237 | 280 | 237 | 237 | 280 | MAICO Ventilatoren
0059.0230 | WH 25 |  | Wandhülse | Wandhülse für Ventilator mit Nennweite 250, Kunststoff | 4012799592303 | 39172310 | C | 65 | EUR | Listenpreis ohne MwSt. | 1 Stück | 22410992 | EC011606 | 15 | 58 | 0.8 | 0.82 | 287 | 287 | 280 | 287 | 287 | 280 | MAICO Ventilatoren
0059.0231 | WH 31 |  | Wandhülse | Wandhülse für Ventilator mit Nennweite 315, Kunststoff | 4012799592310 | 39172310 | C | 77 | EUR | Listenpreis ohne MwSt. | 1 Stück | 22410992 | EC011606 | 15 | 58 | 1.2 | 1.24 | 356 | 356 | 280 | 356 | 356 | 280 | MAICO Ventilatoren
0055.0030 | VH 20 |  | Verlängerungshülse | Wandhülse für Ventilator mit Nennweite 200, Stahlblech | 4012799550303 | 73079980 | C | 50 | EUR | Listenpreis ohne MwSt. | 1 Stück | 22410992 | EC011606 | 15 | 58 | 1.07 | 1.1 | 226 | 226 | 200 | 226 | 226 | 200 | MAICO Ventilatoren
0055.0031 | VH 25 |  | Verlängerungshülse | Wandhülse für Ventilator mit Nennweite 250, Stahlblech | 4012799550310 | 73079980 | C | 54 | EUR | Listenpreis ohne MwSt. | 1 Stück | 22410992 | EC011606 | 15 | 58 | 1.3 | 1.31 | 276 | 276 | 200 | 276 | 276 | 200 | MAICO Ventilatoren
0055.0032 | VH 30 |  | Verlängerungshülse | Wandhülse für Ventilator mit Nennweite 300, Stahlblech | 4012799550327 | 73079980 | C | 56 | EUR | Listenpreis ohne MwSt. | 1 Stück | 22410992 | EC011606 | 15 | 58 | 1.5 | 1.55 | 326 | 326 | 200 | 326 | 326 | 200 | MAICO Ventilatoren
0055.0037 | VH 31 |  | Verlängerungshülse | Wandhülse für Ventilator mit Nennweite 315, Stahlblech | 4012799550372 | 73079980 | C | 57 | EUR | Listenpreis ohne MwSt. | 1 Stück | 22410992 | EC011606 | 15 | 58 | 1.6 | 1.65 | 342 | 342 | 200 | 342 | 342 | 200 | MAICO Ventilatoren
0055.0033 | VH 35 |  | Verlängerungshülse | Wandhülse für Ventilator mit Nennweite 350, Stahlblech | 4012799550334 | 73079980 | C | 64 | EUR | Listenpreis ohne MwSt. | 1 Stück | 22410992 | EC011606 | 15 | 58 | 1.8 | 1.82 | 376 | 376 | 200 | 376 | 376 | 200 | MAICO Ventilatoren
0055.0034 | VH 40 |  | Verlängerungshülse | Wandhülse für Ventilator mit Nennweite 400, Stahlblech | 4012799550341 | 73079980 | C | 67 | EUR | Listenpreis ohne MwSt. | 1 Stück | 22410992 | EC011606 | 15 | 58 | 2.06 | 2.1 | 426 | 426 | 200 | 426 | 426 | 200 | MAICO Ventilatoren
0055.0036 | VH 45 |  | Verlängerungshülse | Wandhülse für Ventilator mit Nennweite 450, Stahlblech | 4012799550365 | 73079980 | C | 73 | EUR | Listenpreis ohne MwSt. | 1 Stück | 22410992 | EC011606 | 15 | 58 | 2.3 | 2.3 | 471 | 471 | 200 | 471 | 471 | 200 | MAICO Ventilatoren
0055.0035 | VH 50 |  | Verlängerungshülse | Wandhülse für Ventilator mit Nennweite 500, Stahlblech | 4012799550358 | 73079980 | C | 86 | EUR | Listenpreis ohne MwSt. | 1 Stück | 22410992 | EC011606 | 15 | 58 | 2.5 | 2.52 | 526 | 526 | 200 | 526 | 526 | 200 | MAICO Ventilatoren
0073.0200 | GVI 63 | Auslaufprodukt | Gehäuseverlängerung | Gehäuseverlängerung zum mechanischen Schutz des Motors und Laufrades innerhalb des Ventilatorgehäuses, DN 630 | 4012799732006 | 73269094 | C | 410 | EUR | Listenpreis ohne MwSt. | 1 Stück | 22410992 | EC011606 | 15 | 58 | 10.5 | 10.5 | 730 | 730 | 240 | 730 | 730 | 240 | MAICO Ventilatoren
0073.0201 | GVI 71 | Auslaufprodukt | Gehäuseverlängerung | Gehäuseverlängerung zum mechanischen Schutz des Motors und Laufrades innerhalb des Ventilatorgehäuses, DN 710 | 4012799732013 | 73269094 | C | 494 | EUR | Listenpreis ohne MwSt. | 1 Stück | 22410992 | EC011606 | 15 | 58 | 13 | 13 | 810 | 810 | 280 | 810 | 810 | 280 | MAICO Ventilatoren
0073.0202 | GVI 80 | Auslaufprodukt | Gehäuseverlängerung | Gehäuseverlängerung zum mechanischen Schutz des Motors und Laufrades innerhalb des Ventilatorgehäuses, DN 800 | 4012799732020 | 73269094 | C | 598 | EUR | Listenpreis ohne MwSt. | 1 Stück | 22410992 | EC011606 | 15 | 58 | 20 | 20 | 910 | 910 | 280 | 910 | 910 | 280 | MAICO Ventilatoren
0073.0203 | GVI 90 | Auslaufprodukt | Gehäuseverlängerung | Gehäuseverlängerung zum mechanischen Schutz des Motors und Laufrades innerhalb des Ventilatorgehäuses, DN 900 | 4012799732037 | 73269094 | C | 755 | EUR | Listenpreis ohne MwSt. | 1 Stück | 22410992 | EC011606 | 15 | 58 | 30 | 30 | 1030 | 1030 | 340 | 1030 | 1030 | 340 | MAICO Ventilatoren
0073.0204 | GVI 100 | Auslaufprodukt | Gehäuseverlängerung | Gehäuseverlängerung zum mechanischen Schutz des Motors und Laufrades innerhalb des Ventilatorgehäuses, DN 1000 | 4012799732044 | 73269094 | C | 1116 | EUR | Listenpreis ohne MwSt. | 1 Stück | 22410992 | EC011606 | 15 | 58 | 39 | 39 | 1130 | 1130 | 450 | 1130 | 1130 | 450 | MAICO Ventilatoren
0073.0205 | GVI 112 | Auslaufprodukt | Gehäuseverlängerung | Gehäuseverlängerung zum mechanischen Schutz des Motors und Laufrades innerhalb des Ventilatorgehäuses, DN 1120 | 4012799732051 | 73269094 | C | 1205 | EUR | Listenpreis ohne MwSt. | 1 Stück | 22410992 | EC011606 | 15 | 58 | 58 | 58 | 1250 | 1250 | 410 | 1250 | 1250 | 410 | MAICO Ventilatoren
0073.0206 | GVI 125 | Auslaufprodukt | Gehäuseverlängerung | Gehäuseverlängerung zum mechanischen Schutz des Motors und Laufrades innerhalb des Ventilatorgehäuses, DN 1250 | 4012799732068 | 73269094 | C | 1414 | EUR | Listenpreis ohne MwSt. | 1 Stück | 22410992 | EC011606 | 15 | 58 | 65 | 65 | 1380 | 1380 | 410 | 1380 | 1380 | 410 | MAICO Ventilatoren
0073.0689 | GVI v 63 | Neuheit | Gehäuseverlängerung | Gehäuseverlängerung zum mechanischen Schutz des Motors und Laufrades innerhalb des Ventilatorgehäuses, verzinkt, DN 630 | 4012799736899 | 73079980 | C | 228 | EUR | Listenpreis ohne MwSt. | 1 Stück | 22410992 | EC011606 | 15 | 58 | 10.5 | 10.5 | 730 | 730 | 240 | 730 | 730 | 240 | MAICO Ventilatoren
0073.0690 | GVI v 71 | Neuheit | Gehäuseverlängerung | Gehäuseverlängerung zum mechanischen Schutz des Motors und Laufrades innerhalb des Ventilatorgehäuses, verzinkt, DN 710 | 4012799736905 | 73079980 | C | 259 | EUR | Listenpreis ohne MwSt. | 1 Stück | 22410992 | EC011606 | 15 | 58 | 13.2 | 13.2 | 810 | 810 | 280 | 810 | 810 | 280 | MAICO Ventilatoren
0073.0691 | GVI v 80 | Neuheit | Gehäuseverlängerung | Gehäuseverlängerung zum mechanischen Schutz des Motors und Laufrades innerhalb des Ventilatorgehäuses, verzinkt, DN 800 | 4012799736912 | 73079980 | C | 300 | EUR | Listenpreis ohne MwSt. | 1 Stück | 22410992 | EC011606 | 15 | 58 | 20 | 20 | 910 | 910 | 280 | 910 | 910 | 280 | MAICO Ventilatoren
0073.0692 | GVI v 90 | Neuheit | Gehäuseverlängerung | Gehäuseverlängerung zum mechanischen Schutz des Motors und Laufrades innerhalb des Ventilatorgehäuses, verzinkt, DN 900 | 4012799736929 | 73079980 | C | 411 | EUR | Listenpreis ohne MwSt. | 1 Stück | 22410992 | EC011606 | 15 | 58 | 30.9 | 30.9 | 1030 | 1030 | 340 | 1030 | 1030 | 340 | MAICO Ventilatoren
0073.0693 | GVI v 100 | Neuheit | Gehäuseverlängerung | Gehäuseverlängerung zum mechanischen Schutz des Motors und Laufrades innerhalb des Ventilatorgehäuses, verzinkt, DN 1000 | 4012799736936 | 73079980 | C | 570 | EUR | Listenpreis ohne MwSt. | 1 Stück | 22410992 | EC011606 | 15 | 58 | 42.8 | 42.8 | 1130 | 1130 | 450 | 1130 | 1130 | 450 | MAICO Ventilatoren
0073.0694 | GVI v 112 | Neuheit | Gehäuseverlängerung | Gehäuseverlängerung zum mechanischen Schutz des Motors und Laufrades innerhalb des Ventilatorgehäuses, verzinkt, DN 1120 | 4012799736943 | 73079980 | C | 722 | EUR | Listenpreis ohne MwSt. | 1 Stück | 22410992 | EC011606 | 15 | 58 | 47.3 | 47.4 | 1250 | 1250 | 410 | 1250 | 1250 | 410 | MAICO Ventilatoren
0073.0695 | GVI v 125 | Neuheit | Gehäuseverlängerung | Gehäuseverlängerung zum mechanischen Schutz des Motors und Laufrades innerhalb des Ventilatorgehäuses, verzinkt, DN 1250 | 4012799736950 | 73079980 | C | 843 | EUR | Listenpreis ohne MwSt. | 1 Stück | 22410992 | EC011606 | 15 | 58 | 52.6 | 52.6 | 1380 | 1380 | 410 | 1380 | 1380 | 410 | MAICO Ventilatoren
0095.0664 | WW 90 |  | Wandhülse | Zubehör zur Montage ohne Rohbaumontageset. Bestehend aus zwei wärmegedämmten Wandhülsen mit integrierten Kondensatablaufrinnen (Durchmesser: 125 mm, Länge: 500 mm) für dezentrales Lüftungsgerät mit Wärmerückgewinnung WS 75. | 4012799956648 | 39172190 | K | 82 | EUR | Listenpreis ohne MwSt. | 1 Set (2 Stück) | 22410992 | EC011606 | 15 | 58 | 0.45 | 0.46 | 125 | 125 | 500 | 270 | 135 | 510 | MAICO Ventilatoren
0095.0668 | W 90 | Neuheit | Wandhülse | Zubehör zur Montage ohne Rohbaumontageset. Bestehend aus einer wärmegedämmten Wandhülse mit integrierten Kondensatablaufrinnen (Durchmesser: 125 mm, Länge: 500 mm) für dezentrales Lüftungsgerät mit Wärmerückgewinnung CPP 60 | 4012799956686 | 39172190 | K | 47 | EUR | Listenpreis ohne MwSt. | 1 Set (2 Stück) | 22410992 | EC011606 | 15 | 58 | 0.3 | 0.3 | 125 | 125 | 500 | 135 | 135 | 510 | MAICO Ventilatoren
0157.1478 | AKU GVX600H |  | Anschlusskasten | Anschlusskasten zum Einbau der geniovent.x 600 H-Geräte in eine Fensterfront | 4012799320296 | 84199085 | X | 2987 | EUR | Listenpreis ohne MwSt. | 1 Stück | 22410992 | EC011606 | 15 | 58 | 70 | 90 | 1581 | 473 | 1208 | 1681 | 573 | 1308 | MAICO Ventilatoren
0157.1477 | AKU GVX900H |  | Anschlusskasten | Anschlusskasten zum Einbau der geniovent.x 900 H-Geräte in eine Fensterfront | 4012799320302 | 84199085 | X | 3102 | EUR | Listenpreis ohne MwSt. | 1 Stück | 22410992 | EC011606 | 15 | 58 | 80 | 100 | 1984 | 473 | 1208 | 2084 | 573 | 1308 | MAICO Ventilatoren
0093.1469 | TB GVX600/900S |  | Topbox | Topbox für eine frei ausblasende und ansaugende Aufstellung. Für geniovent.x 600 / 900 S mit Gitter für Zu- und Abluft und Fortluftdurchführung | 4045314990353 | 72107080 | X | 8544 | EUR | Listenpreis ohne MwSt. | 1 Stück | 22410992 | EC011606 | 15 | 58 | 150 | 200 | 1500 | 800 | 597 | 1600 | 900 | 697 | MAICO Ventilatoren
0093.1628 | TB GVX600/900S R |  | Topbox | Topbox Standard für geniovent.x 600/900 S BR (Brüstungsvarianten mit seitlichem Außenluftanschluss nach rechts). Die geniovent.x 600/900 Topbox Standard-R ist nur in Verbindung mit dem Lüftungskompaktgerät geniovent.x 600/900 S BR verwendbar! | 4012799320319 | 72107080 | X | 3080 | EUR | Listenpreis ohne MwSt. | 1 Stück | 22410992 | EC011606 | 15 | 58 | 150 | 200 | 1500 | 450 | 597 | 1600 | 550 | 697 | MAICO Ventilatoren
0093.1629 | TB GVX600/900S L |  | Topbox | Topbox Standard für geniovent.x 600/900 S BL (Brüstungsvarianten mit seitlichem Außenluftanschluss nach links). Die geniovent.x 600/900 Topbox Standard-L ist nur in Verbindung mit dem Lüftungskompaktgerät geniovent.x 600/900 S BL verwendbar! | 4012799320326 | 72107080 | X | 3080 | EUR | Listenpreis ohne MwSt. | 1 Stück | 22410992 | EC011606 | 15 | 58 | 150 | 200 | 1500 | 450 | 597 | 1600 | 550 | 697 | MAICO Ventilatoren
0092.0373 | DF 125 T |  | Dachdurchführung | Dachdurchführung mit Dachhaube, Farbe: Terracotta, Anschluss DN 125 | 4012799923732 | 39172900 | B | 268 | EUR | Listenpreis ohne MwSt. | 1 Stück | 22411414 | EC011267 | 15 | 58 | 1.2 | 1.92 | 840 | 815 | 275 | 840 | 275 | 275 | MAICO Ventilatoren
0092.0374 | DF 125 S |  | Dachdurchführung | Dachdurchführung mit Dachhaube, Farbe: Schwarz, Anschluss DN 125 | 4012799923749 | 39172900 | B | 268 | EUR | Listenpreis ohne MwSt. | 1 Stück | 22411414 | EC011267 | 15 | 58 | 1.2 | 1.94 | 850 | 980 | 270 | 850 | 270 | 270 | MAICO Ventilatoren
0092.0375 | DF 160 S |  | Dachdurchführung | Dachdurchführung mit Dachhaube, Farbe: Schwarz, Anschluss DN 160 | 4012799923756 | 39172900 | B | 487 | EUR | Listenpreis ohne MwSt. | 1 Stück | 22411414 | EC011267 | 15 | 58 | 2.1 | 3.43 | 340 | 1135 | 340 | 341 | 1180 | 341 | MAICO Ventilatoren
0092.0378 | DP 125 TB |  | Dachpfanne | Dachpfanne für DF 125, mit Universal-Bleiflansch, Farbe: Terracotta, Anschluss DN 125 | 4012799923787 | 39259010 | B | 236 | EUR | Listenpreis ohne MwSt. | 1 Stück | 22410992 | EC011606 | 15 | 58 | 2.7 | 3.28 | 520 | 210 | 350 | 520 | 170 | 350 | MAICO Ventilatoren
0092.0379 | DP 125 SB |  | Dachpfanne | Dachpfanne Universal mit Bitumen-Anformstück, Farbe: Schwarz, für Anschlussdurchmesser: 125 mm | 4012799923794 | 39259010 | B | 220 | EUR | Listenpreis ohne MwSt. | 1 Stück | 22410992 | EC011606 | 15 | 58 | 1 | 1.63 | 525 | 230 | 345 | 525 | 165 | 345 | MAICO Ventilatoren
0092.0380 | DP 160 SB |  | Dachpfanne | Dachpfanne für DF 160, mit universellem Bitumen-Anformstück, Farbe: Schwarz / Bitumen, Anschluss DN 160 | 4012799923800 | 39259010 | B | 327 | EUR | Listenpreis ohne MwSt. | 1 Stück | 22410992 | EC011606 | 15 | 58 | 1.2 | 1.76 | 520 | 330 | 355 | 520 | 170 | 355 | MAICO Ventilatoren
0092.0382 | DP 125 A |  | Dachpfanne | Flachdachpfanne mit Aluflansch für DF 125 | 4012799923824 | 73089059 | B | 162 | EUR | Listenpreis ohne MwSt. | 1 Stück | 22410992 | EC011606 | 15 | 58 | 0.6 | 1.61 | 495 | 495 | 550 | 550 | 205 | 550 | MAICO Ventilatoren
0092.0383 | DP 160 A |  | Dachpfanne | Flachdachpfanne mit Aluflansch für DF 160 | 4012799923831 | 73089059 | B | 342 | EUR | Listenpreis ohne MwSt. | 1 Stück | 22410992 | EC011606 | 15 | 58 | 0.6 | 1.7 | 535 | 535 | 550 | 550 | 210 | 550 | MAICO Ventilatoren
0092.0359 | BS 125 |  | Befestigungsschelle | Befestigungsschelle für Be- und Entlüftung, Stahlblech, verzinkt, für DF 125 | 4012799923596 | 73079980 | B | 10 | EUR | Listenpreis ohne MwSt. | 1 Stück | 23140107 | EC000127 | 15 | 58 | 0.15 | 0.16 | 165 | 205 | 205 | 165 | 20 | 205 | MAICO Ventilatoren
0092.0360 | BS 160 |  | Befestigungsschelle | Befestigungsschelle für Be- und Entlüftung, Stahlblech, verzinkt, für DF 160 | 4012799923602 | 73079980 | B | 22 | EUR | Listenpreis ohne MwSt. | 1 Stück | 23140107 | EC000127 | 15 | 58 | 0.16 | 0.17 | 200 | 200 | 200 | 200 | 20 | 200 | MAICO Ventilatoren
0151.0280 | RG 125 |  | Regenschutzgitter | Regenschutzgitter für Be- und Entlüftung, Aluminium, für DF 125 | 4012799512806 | 76169990 | B | 85 | EUR | Listenpreis ohne MwSt. | 1 Stück | 22410992 | EC011606 | 15 | 58 | 0.1 | 0.11 | 203 | 203 | 203 | 203 | 203 | 203 | MAICO Ventilatoren
0151.0281 | RG 160 |  | Regenschutzgitter | Regenschutzgitter für Be- und Entlüftung, Aluminium, für DF 160 | 4012799512813 | 76169990 | B | 106 | EUR | Listenpreis ohne MwSt. | 1 Stück | 22410992 | EC011606 | 15 | 58 | 0.2 | 0.21 | 265 | 265 | 265 | 265 | 265 | 265 | MAICO Ventilatoren
0043.2730 | AH-MV4512-H-HD |  | Außenhaube | Außenhaube. Wird 2x benötigt (für Außenluft und Fortluft). Bestellung mit RLT 1200 MV4512H notwendig | 4012799986188 | 73269098 | X | 73 | EUR | Listenpreis ohne MwSt. | 1 Stück | 22410992 | EC011606 | 15 | 58 | 5 | 8.26 | 520 | 550 | 234 | 632 | 620 | 505 | MAICO Ventilatoren
0043.2732 | AH-MV4516-H-HD |  | Außenhaube | Außenhaube. Wird 2x benötigt (für Außenluft und Fortluft). Bestellung mit RLT 1600 MV4516H notwendig | 4012799986201 | 73269098 | X | 73 | EUR | Listenpreis ohne MwSt. | 1 Stück | 22410992 | EC011606 | 15 | 58 | 5 | 8.26 | 520 | 550 | 234 | 632 | 620 | 505 | MAICO Ventilatoren
0043.2734 | AH-MV4523-H-HD |  | Außenhaube | Außenhaube. Wird 2x benötigt (für Außenluft und Fortluft). Bestellung mit RLT 2300 MV4523H notwendig | 4012799986225 | 73269098 | X | 103 | EUR | Listenpreis ohne MwSt. | 1 Stück | 22410992 | EC011606 | 15 | 58 | 7 | 10.62 | 620 | 650 | 234 | 742 | 620 | 587 | MAICO Ventilatoren
0043.2736 | AH-MV4540-H-HD |  | Außenhaube | Außenhaube. Wird 2x benötigt (für Außenluft und Fortluft). Bestellung mit RLT 4000 MV4540H notwendig | 4012799986249 | 73269098 | X | 195 | EUR | Listenpreis ohne MwSt. | 1 Stück | 22410992 | EC011606 | 15 | 58 | 12 | 14.16 | 730 | 950 | 234 | 1032 | 620 | 669 | MAICO Ventilatoren
0043.2738 | AH-MV4555-H-HD |  | Außenhaube | Außenhaube. Wird 2x benötigt (für Außenluft und Fortluft). Bestellung mit RLT 5500 MV4555H notwendig | 4012799986263 | 73269098 | X | 306 | EUR | Listenpreis ohne MwSt. | 1 Stück | 22410992 | EC011606 | 15 | 58 | 17 | 18.88 | 790 | 1250 | 234 | 1332 | 620 | 718 | MAICO Ventilatoren
0043.2731 | AH-MV4512-V-HD |  | Außenhaube | Außenhaube. Wird 2x benötigt (für Außenluft und Fortluft). Bestellung mit RLT 1200 MV4512V notwendig | 4012799986195 | 73269098 | X | 76 | EUR | Listenpreis ohne MwSt. | 1 Stück | 22410992 | EC011606 | 15 | 58 | 5 | 8.26 | 550 | 550 | 234 | 632 | 620 | 522 | MAICO Ventilatoren
0043.2733 | AH-MV4516-V-HD |  | Außenhaube | Außenhaube. Wird 2x benötigt (für Außenluft und Fortluft). Bestellung mit RLT 1600 MV4516V notwendig | 4012799986218 | 73269098 | X | 76 | EUR | Listenpreis ohne MwSt. | 1 Stück | 22410992 | EC011606 | 15 | 58 | 5 | 8.26 | 550 | 550 | 234 | 632 | 620 | 506 | MAICO Ventilatoren
0043.2735 | AH-MV4523-V-HD |  | Außenhaube | Außenhaube. Wird 2x benötigt (für Außenluft und Fortluft). Bestellung mit RLT 2300 MV4523V notwendig | 4012799986232 | 73269098 | X | 109 | EUR | Listenpreis ohne MwSt. | 1 Stück | 22410992 | EC011606 | 15 | 58 | 7 | 10.62 | 680 | 650 | 234 | 732 | 620 | 628 | MAICO Ventilatoren
0043.2737 | AH-MV4540-V-HD |  | Außenhaube | Außenhaube. Wird 2x benötigt (für Außenluft und Fortluft). Bestellung mit RLT 4000 MV4540V notwendig | 4012799986256 | 73269098 | X | 168 | EUR | Listenpreis ohne MwSt. | 1 Stück | 22410992 | EC011606 | 15 | 58 | 12 | 14.16 | 1000 | 750 | 234 | 632 | 620 | 505 | MAICO Ventilatoren
0043.2739 | AH-MV4555-V-HD |  | Außenhaube | Außenhaube. Wird 2x benötigt (für Außenluft und Fortluft). Bestellung mit RLT 5500 MV4555V notwendig | 4012799986270 | 73269098 | X | 199 | EUR | Listenpreis ohne MwSt. | 1 Stück | 22410992 | EC011606 | 15 | 58 | 16 | 18.88 | 1284 | 750 | 234 | 632 | 620 | 505 | MAICO Ventilatoren
0043.2740 | PAS-MV4512-H-LV |  | Partikelabscheider | Partikelabscheider zum Abscheiden staubiger und grobkörniger Partikel in der Außenluft. Bestellung mit RLT 1200 MV4512H notwendig | 4012799986287 | 73143900 | X | 48 | EUR | Listenpreis ohne MwSt. | 1 Stück | 22410992 | EC011606 | 15 | 58 | 4 | 2.36 | 520 | 550 | 23 | 533 | 557 | 36 | MAICO Ventilatoren
0043.2742 | PAS-MV4516-H-LV |  | Partikelabscheider | Partikelabscheider zum Abscheiden staubiger und grobkörniger Partikel in der Außenluft. Bestellung mit RLT 1600 MV4516H notwendig | 4012799986300 | 73143900 | X | 48 | EUR | Listenpreis ohne MwSt. | 1 Stück | 22410992 | EC011606 | 15 | 58 | 4 | 2.36 | 520 | 550 | 23 | 534 | 557 | 36 | MAICO Ventilatoren
0043.2744 | PAS-MV4523-H-LV |  | Partikelabscheider | Partikelabscheider zum Abscheiden staubiger und grobkörniger Partikel in der Außenluft. Bestellung mit RLT 2300 MV4523H notwendig | 4012799986324 | 73143900 | X | 68 | EUR | Listenpreis ohne MwSt. | 1 Stück | 22410992 | EC011606 | 15 | 58 | 5 | 2.83 | 620 | 650 | 23 | 632 | 662 | 36 | MAICO Ventilatoren
0043.2746 | PAS-MV4540-H-LV |  | Partikelabscheider | Partikelabscheider zum Abscheiden staubiger und grobkörniger Partikel in der Außenluft. Bestellung mit RLT 4000 MV4540H notwendig | 4012799986348 | 73143900 | X | 117 | EUR | Listenpreis ohne MwSt. | 1 Stück | 22410992 | EC011606 | 15 | 58 | 10 | 4.48 | 730 | 950 | 23 | 742 | 963 | 36 | MAICO Ventilatoren
0043.2748 | PAS-MV4555-H-LV |  | Partikelabscheider | Partikelabscheider zum Abscheiden staubiger und grobkörniger Partikel in der Außenluft. Bestellung mit RLT 5500 MV4555H notwendig | 4012799986362 | 73143900 | X | 166 | EUR | Listenpreis ohne MwSt. | 1 Stück | 22410992 | EC011606 | 15 | 58 | 14 | 5.31 | 790 | 1250 | 23 | 800 | 1259 | 36 | MAICO Ventilatoren
0043.2741 | PAS-MV4512-V-LV |  | Partikelabscheider | Partikelabscheider zum Abscheiden staubiger und grobkörniger Partikel in der Außenluft. Bestellung mit RLT 1200 MV4512V notwendig | 4012799986294 | 73143900 | X | 51 | EUR | Listenpreis ohne MwSt. | 1 Stück | 22410992 | EC011606 | 15 | 58 | 4 | 2.36 | 550 | 550 | 23 | 560 | 557 | 35 | MAICO Ventilatoren
0043.2743 | PAS-MV4516-V-LV |  | Partikelabscheider | Partikelabscheider zum Abscheiden staubiger und grobkörniger Partikel in der Außenluft. Bestellung mit RLT 1600 MV4516V notwendig | 4012799986317 | 73143900 | X | 51 | EUR | Listenpreis ohne MwSt. | 1 Stück | 22410992 | EC011606 | 15 | 58 | 4 | 2.36 | 550 | 550 | 23 | 560 | 557 | 35 | MAICO Ventilatoren
0043.2745 | PAS-MV4523-V-LV |  | Partikelabscheider | Partikelabscheider zum Abscheiden staubiger und grobkörniger Partikel in der Außenluft. Bestellung mit RLT 2300 MV4523V notwendig | 4012799986331 | 73143900 | X | 75 | EUR | Listenpreis ohne MwSt. | 1 Stück | 22410992 | EC011606 | 15 | 58 | 5 | 2.83 | 680 | 650 | 23 | 690 | 657 | 35 | MAICO Ventilatoren
0043.2747 | PAS-MV4540-V-LV |  | Partikelabscheider | Partikelabscheider zum Abscheiden staubiger und grobkörniger Partikel in der Außenluft. Bestellung mit RLT 4000 MV4540V notwendig | 4012799986355 | 73143900 | X | 126 | EUR | Listenpreis ohne MwSt. | 1 Stück | 22410992 | EC011606 | 15 | 58 | 10 | 4.48 | 1000 | 750 | 23 | 1010 | 757 | 35 | MAICO Ventilatoren
0043.2749 | PAS-MV4555-V-LV |  | Partikelabscheider | Partikelabscheider zum Abscheiden staubiger und grobkörniger Partikel in der Außenluft. Bestellung mit RLT 5500 MV4555V notwendig | 4012799986379 | 73143900 | X | 162 | EUR | Listenpreis ohne MwSt. | 1 Stück | 22410992 | EC011606 | 15 | 58 | 14 | 5.31 | 1284 | 750 | 23 | 1294 | 757 | 35 | MAICO Ventilatoren
0151.0400 | AE 10/1 |  | Innenverschluss, elektrisch | Elektrische Innen-Verschlussklappe, Kunststoff, DN 100, verkehrsweiß | 4012799514008 | 84818085 | A | 163 | EUR | Listenpreis ohne MwSt. | 1 Stück | 22411301 | EC011406 | 15 | 59 | 0.31 | 0.42 | 159 | 159 | 85 | 170 | 170 | 110 | MAICO Ventilatoren
0151.0401 | AE 15/1 |  | Innenverschluss, elektrisch | Elektrische Innen-Verschlussklappe, Kunststoff, DN 150, verkehrsweiß | 4012799514015 | 84818085 | A | 242 | EUR | Listenpreis ohne MwSt. | 1 Stück | 22411301 | EC011406 | 15 | 59 | 0.74 | 1 | 228 | 228 | 108 | 245 | 320 | 125 | MAICO Ventilatoren
0059.0947 | ESG 10/2 |  | Innengitter | Innengitter für Rohreinschubventilatoren ECA, Nennweite 100 | 4012799599470 | 39269097 | A | 40 | EUR | Listenpreis ohne MwSt. | 1 Stück | 22410710 | EC010275 | 15 | 59 | 0.12 | 0.13 | 150 | 150 | 51.5 | 151 | 151 | 60 | MAICO Ventilatoren
0059.0171 | IG 20 |  | Innengitter | Innengitter zur Be- und Entlüftung, Kunststoff, perlweiß, DN 200 | 4012799591719 | 39269097 | C | 63 | EUR | Listenpreis ohne MwSt. | 1 Stück | 22410710 | EC010275 | 15 | 59 | 0.18 | 0.2 | 258 | 258 | 258 | 258 | 258 | 258 | MAICO Ventilatoren
0059.0172 | IG 25 |  | Innengitter | Innengitter zur Be- und Entlüftung, Kunststoff, perlweiß, DN 250 | 4012799591726 | 39269097 | C | 65 | EUR | Listenpreis ohne MwSt. | 1 Stück | 22410710 | EC010275 | 15 | 59 | 0.3 | 0.31 | 320 | 320 | 320 | 320 | 320 | 320 | MAICO Ventilatoren
0059.0173 | IG 30 |  | Innengitter | Innengitter zur Be- und Entlüftung, Kunststoff, perlweiß, DN 300 | 4012799591733 | 39269097 | C | 81 | EUR | Listenpreis ohne MwSt. | 1 Stück | 22410710 | EC010275 | 15 | 59 | 0.4 | 0.4 | 365 | 365 | 365 | 365 | 365 | 365 | MAICO Ventilatoren
0059.0174 | IG 35 |  | Innengitter | Innengitter zur Be- und Entlüftung, Kunststoff, perlweiß, DN 350 | 4012799591740 | 39269097 | C | 104 | EUR | Listenpreis ohne MwSt. | 1 Stück | 22410710 | EC010275 | 15 | 59 | 0.5 | 0.54 | 428 | 428 | 430 | 428 | 428 | 430 | MAICO Ventilatoren
0059.0175 | IG 40 |  | Innengitter | Innengitter zur Be- und Entlüftung, Kunststoff, perlweiß, DN 400 | 4012799591757 | 39269097 | C | 121 | EUR | Listenpreis ohne MwSt. | 1 Stück | 22410710 | EC010275 | 15 | 59 | 0.66 | 0.7 | 470 | 470 | 470 | 470 | 470 | 470 | MAICO Ventilatoren
0059.0176 | IG 45/50 |  | Innengitter | Innengitter zur Be- und Entlüftung, Kunststoff, perlweiß, DN 450 / 500 | 4012799591764 | 39269097 | C | 210 | EUR | Listenpreis ohne MwSt. | 1 Stück | 22410710 | EC010275 | 15 | 59 | 1 | 1.01 | 580 | 580 | 580 | 580 | 580 | 580 | MAICO Ventilatoren
0151.0123 | MLK 30 weiß |  | Türlüftungsgitter | Türlüftungsgitter für Bad, WC oder Küche, Kunststoff weiß, Türausschnitt: 271 x 111 mm, Außenmaß: 290 x 125 mm | 4012799511236 | 39259010 | A | 22 | EUR | Listenpreis ohne MwSt. | 1 Stück | 22410992 | EC011606 | 15 | 59 | 0.2 | 0.22 | 290 | 125 | 38 | 300 | 125 | 51 | MAICO Ventilatoren
0151.0126 | MLK 45 weiß |  | Türlüftungsgitter | Türlüftungsgitter für Bad, WC oder Küche, Kunststoff weiß, Türausschnitt: 432 x 76 mm, Außenmaß: 457 x 92 mm | 4012799511267 | 39259010 | A | 22 | EUR | Listenpreis ohne MwSt. | 1 Stück | 22410992 | EC011606 | 15 | 59 | 0.27 | 0.31 | 457 | 92 | 38 | 458 | 93 | 36 | MAICO Ventilatoren
0150.0131 | SGM 18 Ex |  | Schutzgitter | Schutzgitter aus Metall für Ventilator ERM 18 Ex, für den Einsatz in explosionsgefährdeten Bereichen geeignet | 4012799501312 | 73143900 | G | 68 | EUR | Listenpreis ohne MwSt. | 1 Stück | 22410992 | EC011606 | 15 | 59 | 0.1 | 0.13 | 185 | 185 | 25 | 190 | 190 | 40 | MAICO Ventilatoren
0150.0132 | SGM 22 Ex |  | Schutzgitter | Schutzgitter aus Metall für Ventilator ERM 22 Ex, für den Einsatz in explosionsgefährdeten Bereichen geeignet | 4012799501329 | 73143900 | G | 117 | EUR | Listenpreis ohne MwSt. | 1 Stück | 22410992 | EC011606 | 15 | 59 | 0.2 | 0.21 | 225 | 225 | 25 | 240 | 240 | 40 | MAICO Ventilatoren
0150.0133 | SGM 25 Ex |  | Schutzgitter | Schutzgitter aus Metall für Ventilator ERM 25 Ex, für den Einsatz in explosionsgefährdeten Bereichen geeignet | 4012799501336 | 73143900 | G | 210 | EUR | Listenpreis ohne MwSt. | 1 Stück | 22410992 | EC011606 | 15 | 59 | 0.2 | 0.24 | 257 | 257 | 25 | 260 | 260 | 40 | MAICO Ventilatoren
0150.0114 | SG 20 |  | Schutzgitter, Metall | Schutzgitter aus Metall für Be- und Entlüftung, DN 200 | 4012799501145 | 73143900 | C | 73 | EUR | Listenpreis ohne MwSt. | 1 Stück | 22410992 | EC011606 | 15 | 59 | 0.2 | 0.24 | 248 | 248 | 5.5 | 248 | 248 | 245 | MAICO Ventilatoren
0150.0115 | SG 25 |  | Schutzgitter, Metall | Schutzgitter aus Metall für Be- und Entlüftung, DN 250 | 4012799501152 | 73143900 | C | 73 | EUR | Listenpreis ohne MwSt. | 1 Stück | 22410992 | EC011606 | 15 | 59 | 0.3 | 0.32 | 297 | 297 | 5.5 | 297 | 297 | 300 | MAICO Ventilatoren
0150.0116 | SG 30 |  | Schutzgitter, Metall | Schutzgitter aus Metall für Be- und Entlüftung, DN 300 | 4012799501169 | 73143900 | C | 86 | EUR | Listenpreis ohne MwSt. | 1 Stück | 22410992 | EC011606 | 15 | 59 | 0.49 | 0.5 | 369 | 369 | 5.5 | 369 | 369 | 270 | MAICO Ventilatoren
0150.0117 | SG 35 |  | Schutzgitter, Metall | Schutzgitter aus Metall für Be- und Entlüftung, DN 350 | 4012799501176 | 73143900 | C | 89 | EUR | Listenpreis ohne MwSt. | 1 Stück | 22410992 | EC011606 | 15 | 59 | 0.59 | 0.6 | 410 | 410 | 5.5 | 410 | 410 | 410 | MAICO Ventilatoren
0150.0118 | SG 40 |  | Schutzgitter, Metall | Schutzgitter aus Metall für Be- und Entlüftung, DN 400 | 4012799501183 | 73143900 | C | 98 | EUR | Listenpreis ohne MwSt. | 1 Stück | 22410992 | EC011606 | 15 | 59 | 0.7 | 0.7 | 455 | 455 | 5.5 | 455 | 455 | 455 | MAICO Ventilatoren
0150.0119 | SG 45 |  | Schutzgitter, Metall | Schutzgitter aus Metall für Be- und Entlüftung, DN 450 | 4012799501190 | 73143900 | C | 107 | EUR | Listenpreis ohne MwSt. | 1 Stück | 22410992 | EC011606 | 15 | 59 | 0.86 | 0.9 | 500 | 500 | 5.5 | 500 | 500 | 500 | MAICO Ventilatoren
0150.0120 | SG 50 |  | Schutzgitter, Metall | Schutzgitter aus Metall für Be- und Entlüftung, DN 500 | 4012799501206 | 73143900 | C | 109 | EUR | Listenpreis ohne MwSt. | 1 Stück | 22410992 | EC011606 | 15 | 59 | 1.09 | 1.1 | 558 | 558 | 5.5 | 558 | 558 | 555 | MAICO Ventilatoren
0150.0121 | SG 56 |  | Schutzgitter, Metall | Schutzgitter aus Metall für Be- und Entlüftung, DN 560 | 4012799501213 | 73143900 | C | 161 | EUR | Listenpreis ohne MwSt. | 1 Stück | 22410992 | EC011606 | 15 | 59 | 1.4 | 1.44 | 646 | 646 | 5.5 | 646 | 646 | 645 | MAICO Ventilatoren
0150.0122 | SG 60 |  | Schutzgitter, Metall | Schutzgitter aus Metall für Be- und Entlüftung, DN 600 | 4012799501220 | 73143900 | C | 171 | EUR | Listenpreis ohne MwSt. | 1 Stück | 22410992 | EC011606 | 15 | 59 | 1.65 | 1.7 | 698 | 698 | 5.5 | 698 | 698 | 690 | MAICO Ventilatoren
0059.0161 | SGK 20 |  | Schutzgitter, Kunststoff | Schutzgitter aus Kunststoff, DN 200 | 4012799591610 | 39269097 | C | 40 | EUR | Listenpreis ohne MwSt. | 1 Stück | 22410992 | EC011606 | 15 | 59 | 0.1 | 0.1 | 249 | 249 | 250 | 249 | 249 | 250 | MAICO Ventilatoren
0059.0162 | SGK 25 |  | Schutzgitter, Kunststoff | Schutzgitter aus Kunststoff, DN 250 | 4012799591627 | 39269097 | C | 44 | EUR | Listenpreis ohne MwSt. | 1 Stück | 22410992 | EC011606 | 15 | 59 | 0.1 | 0.1 | 297 | 297 | 295 | 297 | 297 | 295 | MAICO Ventilatoren
0059.0163 | SGK 30 |  | Schutzgitter, Kunststoff | Schutzgitter aus Kunststoff, DN 300 | 4012799591634 | 39269097 | C | 45 | EUR | Listenpreis ohne MwSt. | 1 Stück | 22410992 | EC011606 | 15 | 59 | 0.17 | 0.2 | 369 | 369 | 370 | 369 | 369 | 370 | MAICO Ventilatoren
0059.0164 | SGK 35 |  | Schutzgitter, Kunststoff | Schutzgitter aus Kunststoff, DN 350 | 4012799591641 | 39269097 | C | 49 | EUR | Listenpreis ohne MwSt. | 1 Stück | 22410992 | EC011606 | 15 | 59 | 0.2 | 0.21 | 410 | 410 | 410 | 410 | 410 | 410 | MAICO Ventilatoren
0059.0165 | SGK 40 |  | Schutzgitter, Kunststoff | Schutzgitter aus Kunststoff, DN 400 | 4012799591658 | 39269097 | C | 50 | EUR | Listenpreis ohne MwSt. | 1 Stück | 22410992 | EC011606 | 15 | 59 | 0.26 | 0.3 | 455 | 455 | 455 | 455 | 455 | 455 | MAICO Ventilatoren
0150.0123 | SGR 10 |  | Schutzgitter | Schutzgitter für Be- und Entlüftung, Metall, DN 100 | 4012799501237 | 73143900 | C | 41 | EUR | Listenpreis ohne MwSt. | 1 Stück | 22410992 | EC011606 | 15 | 59 | 0.06 | 0.06 | 100 | 100 | 100 | 100 | 100 | 100 | MAICO Ventilatoren
0150.0124 | SGR 12 |  | Schutzgitter | Schutzgitter für Be- und Entlüftung, Metall, DN 125 | 4012799501244 | 73143900 | C | 44 | EUR | Listenpreis ohne MwSt. | 1 Stück | 22410992 | EC011606 | 15 | 59 | 0.09 | 0.09 | 120 | 120 | 120 | 120 | 120 | 120 | MAICO Ventilatoren
0150.0125 | SGR 16 |  | Schutzgitter | Schutzgitter für Be- und Entlüftung, Metall, DN 160 | 4012799501251 | 73143900 | C | 49 | EUR | Listenpreis ohne MwSt. | 1 Stück | 22410992 | EC011606 | 15 | 59 | 0.1 | 0.1 | 160 | 160 | 160 | 161 | 161 | 161 | MAICO Ventilatoren
0150.0126 | SGR 20 |  | Schutzgitter | Schutzgitter für Be- und Entlüftung, Metall, DN 200 | 4012799501268 | 73143900 | C | 56 | EUR | Listenpreis ohne MwSt. | 1 Stück | 22410992 | EC011606 | 15 | 59 | 0.2 | 0.2 | 200 | 200 | 200 | 200 | 200 | 200 | MAICO Ventilatoren
0150.0127 | SGR 25 |  | Schutzgitter | Schutzgitter für Be- und Entlüftung, Metall, DN 250 | 4012799501275 | 73143900 | C | 63 | EUR | Listenpreis ohne MwSt. | 1 Stück | 22410992 | EC011606 | 15 | 59 | 0.3 | 0.3 | 250 | 250 | 255 | 250 | 250 | 255 | MAICO Ventilatoren
0150.0128 | SGR 31 |  | Schutzgitter | Schutzgitter für Be- und Entlüftung, Metall, DN 315 | 4012799501282 | 73143900 | C | 69 | EUR | Listenpreis ohne MwSt. | 1 Stück | 22410992 | EC011606 | 15 | 59 | 0.48 | 0.48 | 315 | 315 | 320 | 315 | 315 | 320 | MAICO Ventilatoren
0073.0288 | SGAI 10 |  | Ausblasschutzgitter | Ausblasschutzgitter rund, Stahlblech, silber, DN 100 | 4012799732884 | 73143900 | C | 13 | EUR | Listenpreis ohne MwSt. | 1 Stück | 22410992 | EC011606 | 15 | 59 | 0.06 | 0.06 | 125 | 115 | 2 | 125 | 115 | 2 | MAICO Ventilatoren
0073.0289 | SGAI 12 |  | Ausblasschutzgitter | Ausblasschutzgitter rund, Stahlblech, silber, DN 120 | 4012799732891 | 73143900 | C | 16 | EUR | Listenpreis ohne MwSt. | 1 Stück | 22410992 | EC011606 | 15 | 59 | 0.12 | 0.12 | 150 | 150 | 2 | 150 | 150 | 2 | MAICO Ventilatoren
0073.0290 | SGAI 14 |  | Ausblasschutzgitter | Ausblasschutzgitter rund, Stahlblech, silber, DN 140 | 4012799732907 | 73143900 | C | 17 | EUR | Listenpreis ohne MwSt. | 1 Stück | 22410992 | EC011606 | 15 | 59 | 0.13 | 0.13 | 175 | 175 | 2 | 175 | 175 | 2 | MAICO Ventilatoren
0073.0291 | SGAI 16 |  | Ausblasschutzgitter | Ausblasschutzgitter rund, Stahlblech, silber, DN 160 | 4012799732914 | 73143900 | C | 19 | EUR | Listenpreis ohne MwSt. | 1 Stück | 22410992 | EC011606 | 15 | 59 | 0.15 | 0.15 | 195 | 195 | 2 | 195 | 195 | 2 | MAICO Ventilatoren
0073.0292 | SGAI 18 |  | Ausblasschutzgitter | Ausblasschutzgitter rund, Stahlblech, silber, DN 180 | 4012799732921 | 73143900 | C | 27 | EUR | Listenpreis ohne MwSt. | 1 Stück | 22410992 | EC011606 | 15 | 59 | 0.2 | 0.2 | 210 | 210 | 2 | 210 | 210 | 2 | MAICO Ventilatoren
0073.0325 | SGAI ES 10 |  | Ausblasschutzgitter | Ausblasschutzgitter rechteckig, Edelstahl, silber, DN 100 | 4012799733256 | 73143900 | C | 63 | EUR | Listenpreis ohne MwSt. | 1 Stück | 22410992 | EC011606 | 15 | 59 | 0.06 | 0.06 | 125 | 115 | 2 | 125 | 115 | 2 | MAICO Ventilatoren
0073.0326 | SGAI ES 12 |  | Ausblasschutzgitter | Ausblasschutzgitter rechteckig, Edelstahl, silber, DN 125 | 4012799733263 | 73143900 | C | 88 | EUR | Listenpreis ohne MwSt. | 1 Stück | 22410992 | EC011606 | 15 | 59 | 0.12 | 0.12 | 150 | 150 | 2 | 150 | 150 | 2 | MAICO Ventilatoren
0073.0327 | SGAI ES 14 |  | Ausblasschutzgitter | Ausblasschutzgitter rechteckig, Edelstahl, silber, DN 140 | 4012799733270 | 73143900 | C | 120 | EUR | Listenpreis ohne MwSt. | 1 Stück | 22410992 | EC011606 | 15 | 59 | 0.13 | 0.13 | 175 | 175 | 2 | 175 | 175 | 2 | MAICO Ventilatoren
0073.0328 | SGAI ES 16 |  | Ausblasschutzgitter | Ausblasschutzgitter rechteckig, Edelstahl, silber, DN 160 | 4012799733287 | 73143900 | C | 147 | EUR | Listenpreis ohne MwSt. | 1 Stück | 22410992 | EC011606 | 15 | 59 | 0.15 | 0.15 | 195 | 195 | 2 | 195 | 195 | 2 | MAICO Ventilatoren
0073.0329 | SGAI ES 18 |  | Ausblasschutzgitter | Ausblasschutzgitter rechteckig, Edelstahl, silber, DN 180 | 4012799733294 | 73143900 | C | 173 | EUR | Listenpreis ohne MwSt. | 1 Stück | 22410992 | EC011606 | 15 | 59 | 0.2 | 0.2 | 210 | 210 | 2 | 210 | 210 | 2 | MAICO Ventilatoren
0073.0425 | SGAI GR 20 |  | Ausblasschutzgitter | Ausblasschutzgitter rechteckig, Stahl, silber, DN 200 | 4012799734253 | 73143900 | C | 22 | EUR | Listenpreis ohne MwSt. | 1 Stück | 22410992 | EC011606 | 15 | 59 | 0.7 | 0.7 | 195 | 260 | 2 | 195 | 260 | 2 | MAICO Ventilatoren
0073.0426 | SGAI GR 22 |  | Ausblasschutzgitter | Ausblasschutzgitter rechteckig, Stahl, silber, DN 220 | 4012799734260 | 73143900 | C | 30 | EUR | Listenpreis ohne MwSt. | 1 Stück | 22410992 | EC011606 | 15 | 59 | 0.8 | 0.8 | 215 | 260 | 2 | 215 | 260 | 2 | MAICO Ventilatoren
0073.0427 | SGAI GR 25 |  | Ausblasschutzgitter | Ausblasschutzgitter rechteckig, Stahl, silber, DN 250 | 4012799734277 | 73143900 | C | 33 | EUR | Listenpreis ohne MwSt. | 1 Stück | 22410992 | EC011606 | 15 | 59 | 1 | 1 | 235 | 280 | 2 | 235 | 280 | 2 | MAICO Ventilatoren
0073.0428 | SGAI GR 28 |  | Ausblasschutzgitter | Ausblasschutzgitter rechteckig, Stahl, silber, DN 280 | 4012799734284 | 73143900 | C | 41 | EUR | Listenpreis ohne MwSt. | 1 Stück | 22410992 | EC011606 | 15 | 59 | 1.2 | 1.2 | 255 | 320 | 2 | 255 | 320 | 2 | MAICO Ventilatoren
0073.0429 | SGAI GR 31 |  | Ausblasschutzgitter | Ausblasschutzgitter rechteckig, Stahl, silber, DN 310 | 4012799734291 | 73143900 | C | 70 | EUR | Listenpreis ohne MwSt. | 1 Stück | 22410992 | EC011606 | 15 | 59 | 1.4 | 1.4 | 275 | 360 | 2 | 275 | 360 | 2 | MAICO Ventilatoren
0073.0430 | SGAI GR 35 |  | Ausblasschutzgitter | Ausblasschutzgitter rechteckig, Stahl, silber, DN 350 | 4012799734307 | 73143900 | C | 85 | EUR | Listenpreis ohne MwSt. | 1 Stück | 22410992 | EC011606 | 15 | 59 | 1.6 | 1.6 | 300 | 400 | 2 | 300 | 400 | 2 | MAICO Ventilatoren
0073.0431 | SGAI GR 40 |  | Ausblasschutzgitter | Ausblasschutzgitter rechteckig, Stahl, silber, DN 400 | 4012799734314 | 73143900 | C | 149 | EUR | Listenpreis ohne MwSt. | 1 Stück | 22410992 | EC011606 | 15 | 59 | 2.2 | 2.2 | 350 | 465 | 2 | 350 | 465 | 2 | MAICO Ventilatoren
0073.0432 | SGAI GR 45 |  | Ausblasschutzgitter | Ausblasschutzgitter rechteckig, Stahl, silber, DN 450 | 4012799734321 | 73143900 | C | 171 | EUR | Listenpreis ohne MwSt. | 1 Stück | 22410992 | EC011606 | 15 | 59 | 2.6 | 2.6 | 380 | 510 | 2 | 380 | 510 | 2 | MAICO Ventilatoren
0073.0093 | SGCI 63 | Auslaufprodukt | Berührungsschutzgitter | Berührungsschutzgitter für die freie Ansaugung in konischer Ausführung, DN 630 | 4012799730934 | 73143900 | C | 75 | EUR | Listenpreis ohne MwSt. | 1 Stück | 22410992 | EC011606 | 15 | 59 | 3 | 3 | 165 | 632 | 165 | 165 | 632 | 165 | MAICO Ventilatoren
0073.0094 | SGCI 71 | Auslaufprodukt | Berührungsschutzgitter | Berührungsschutzgitter für die freie Ansaugung in konischer Ausführung, DN 710 | 4012799730941 | 73143900 | C | 88 | EUR | Listenpreis ohne MwSt. | 1 Stück | 22410992 | EC011606 | 15 | 59 | 4.5 | 4.5 | 165 | 713 | 165 | 165 | 713 | 165 | MAICO Ventilatoren
0073.0095 | SGCI 80 | Auslaufprodukt | Berührungsschutzgitter | Berührungsschutzgitter für die freie Ansaugung in konischer Ausführung, DN 800 | 4012799730958 | 73143900 | C | 110 | EUR | Listenpreis ohne MwSt. | 1 Stück | 22410992 | EC011606 | 15 | 59 | 5.8 | 5.8 | 162 | 798 | 162 | 162 | 798 | 162 | MAICO Ventilatoren
0073.0096 | SGCI 90 | Auslaufprodukt | Berührungsschutzgitter | Berührungsschutzgitter für die freie Ansaugung in konischer Ausführung, DN 900 | 4012799730965 | 73143900 | C | 181 | EUR | Listenpreis ohne MwSt. | 1 Stück | 22410992 | EC011606 | 15 | 59 | 7 | 7 | 313 | 898 | 313 | 313 | 898 | 313 | MAICO Ventilatoren
0073.0213 | SGCI 100 | Auslaufprodukt | Berührungsschutzgitter | Berührungsschutzgitter für die freie Ansaugung in konischer Ausführung, DN 1000 | 4012799732136 | 73143900 | C | 200 | EUR | Listenpreis ohne MwSt. | 1 Stück | 22410992 | EC011606 | 15 | 59 | 8.5 | 8.5 | 307 | 1016 | 307 | 307 | 1016 | 307 | MAICO Ventilatoren
0073.0214 | SGCI 112 | Auslaufprodukt | Berührungsschutzgitter | Berührungsschutzgitter für die freie Ansaugung in konischer Ausführung, DN 1120 | 4012799732143 | 73143900 | C | 299 | EUR | Listenpreis ohne MwSt. | 1 Stück | 22410992 | EC011606 | 15 | 59 | 10 | 10 | 307 | 1136 | 307 | 307 | 1136 | 307 | MAICO Ventilatoren
0073.0215 | SGCI 125 | Auslaufprodukt | Berührungsschutzgitter | Berührungsschutzgitter für die freie Ansaugung in konischer Ausführung, DN 1250 | 4012799732150 | 73143900 | C | 321 | EUR | Listenpreis ohne MwSt. | 1 Stück | 22410992 | EC011606 | 15 | 59 | 11 | 11 | 307 | 1265 | 307 | 307 | 1265 | 307 | MAICO Ventilatoren
0073.0671 | SGCI v 63 | Neuheit | Berührungsschutzgitter | Berührungsschutzgitter für die freie Ansaugung in konischer Ausführung, verzinkt, DN 630 | 4012799736714 | 73143900 | C | 72 | EUR | Listenpreis ohne MwSt. | 1 Stück | 22410992 | EC011606 | 15 | 59 | 4.4 | 4.4 | 165 | 632 | 165 | 165 | 632 | 165 | MAICO Ventilatoren
0073.0672 | SGCI v 71 | Neuheit | Berührungsschutzgitter | Berührungsschutzgitter für die freie Ansaugung in konischer Ausführung, verzinkt, DN 710 | 4012799736721 | 73143900 | C | 84 | EUR | Listenpreis ohne MwSt. | 1 Stück | 22410992 | EC011606 | 15 | 59 | 4.95 | 4.95 | 165 | 713 | 165 | 165 | 713 | 165 | MAICO Ventilatoren
0073.0673 | SGCI v 80 | Neuheit | Berührungsschutzgitter | Berührungsschutzgitter für die freie Ansaugung in konischer Ausführung, verzinkt, DN 800 | 4012799736738 | 73143900 | C | 101 | EUR | Listenpreis ohne MwSt. | 1 Stück | 22410992 | EC011606 | 15 | 59 | 6.75 | 6.75 | 162 | 798 | 162 | 162 | 798 | 162 | MAICO Ventilatoren
0073.0674 | SGCI v 90 | Neuheit | Berührungsschutzgitter | Berührungsschutzgitter für die freie Ansaugung in konischer Ausführung, verzinkt, DN 900 | 4012799736745 | 73143900 | C | 173 | EUR | Listenpreis ohne MwSt. | 1 Stück | 22410992 | EC011606 | 15 | 59 | 8.3 | 8.3 | 313 | 898 | 313 | 313 | 898 | 313 | MAICO Ventilatoren
0073.0675 | SGCI v 100 | Neuheit | Berührungsschutzgitter | Berührungsschutzgitter für die freie Ansaugung in konischer Ausführung, verzinkt, DN 1000 | 4012799736752 | 73143900 | C | 191 | EUR | Listenpreis ohne MwSt. | 1 Stück | 22410992 | EC011606 | 15 | 59 | 9.6 | 9.6 | 307 | 1016 | 307 | 307 | 1016 | 307 | MAICO Ventilatoren
0073.0676 | SGCI v 112 | Neuheit | Berührungsschutzgitter | Berührungsschutzgitter für die freie Ansaugung in konischer Ausführung, verzinkt, DN 1120 | 4012799736769 | 73143900 | C | 249 | EUR | Listenpreis ohne MwSt. | 1 Stück | 22410992 | EC011606 | 15 | 59 | 12.9 | 12.9 | 307 | 1136 | 307 | 307 | 1136 | 307 | MAICO Ventilatoren
0073.0677 | SGCI v 125 | Neuheit | Berührungsschutzgitter | Berührungsschutzgitter für die freie Ansaugung in konischer Ausführung, verzinkt, DN 1250 | 4012799736776 | 73143900 | C | 325 | EUR | Listenpreis ohne MwSt. | 1 Stück | 22410992 | EC011606 | 15 | 59 | 14.8 | 14.8 | 307 | 1265 | 307 | 307 | 1265 | 307 | MAICO Ventilatoren
0073.0284 | SGEI 10 |  | Ansaugschutzgitter | Ansaugschutzgitter rund, Stahl, grau, DN 100 | 4012799732846 | 73143900 | C | 13 | EUR | Listenpreis ohne MwSt. | 1 Stück | 22410992 | EC011606 | 15 | 59 | 0.06 | 0.06 | 130 | 110 | 5 | 130 | 110 | 5 | MAICO Ventilatoren
0073.0285 | SGEI 12 |  | Ansaugschutzgitter | Ansaugschutzgitter rund, Stahl, grau, DN 120 | 4012799732853 | 73143900 | C | 16 | EUR | Listenpreis ohne MwSt. | 1 Stück | 22410992 | EC011606 | 15 | 59 | 0.12 | 0.12 | 160 | 131 | 5 | 160 | 131 | 5 | MAICO Ventilatoren
0073.0286 | SGEI 14 |  | Ansaugschutzgitter | Ansaugschutzgitter rund, Stahl, grau, DN 140 | 4012799732860 | 73143900 | C | 17 | EUR | Listenpreis ohne MwSt. | 1 Stück | 22410992 | EC011606 | 15 | 59 | 0.12 | 0.12 | 180 | 152 | 5 | 180 | 152 | 5 | MAICO Ventilatoren
0073.0287 | SGEI 16-18 |  | Ansaugschutzgitter | Ansaugschutzgitter rund, Stahl, grau, DN 160-180 | 4012799732877 | 73143900 | C | 18 | EUR | Listenpreis ohne MwSt. | 1 Stück | 22410992 | EC011606 | 15 | 59 | 0.15 | 0.15 | 222 | 194 | 5 | 222 | 194 | 5 | MAICO Ventilatoren
0073.0330 | SGEI ES 10 |  | Ansaugschutzgitter | Ansaugschutzgitter rund, Edelstahl, silber, DN 100 | 4012799733300 | 73143900 | C | 31 | EUR | Listenpreis ohne MwSt. | 1 Stück | 22410992 | EC011606 | 15 | 59 | 0.06 | 0.06 | 140 | 140 | 1 | 140 | 140 | 1 | MAICO Ventilatoren
0073.0331 | SGEI ES 12 |  | Ansaugschutzgitter | Ansaugschutzgitter rund, Edelstahl, silber, DN 120 | 4012799733317 | 73143900 | C | 38 | EUR | Listenpreis ohne MwSt. | 1 Stück | 22410992 | EC011606 | 15 | 59 | 0.12 | 0.12 | 170 | 170 | 1 | 170 | 170 | 1 | MAICO Ventilatoren
0073.0332 | SGEI ES 14 |  | Ansaugschutzgitter | Ansaugschutzgitter rund, Edelstahl, silber, DN 140 | 4012799733324 | 73143900 | C | 46 | EUR | Listenpreis ohne MwSt. | 1 Stück | 22410992 | EC011606 | 15 | 59 | 0.12 | 0.12 | 190 | 190 | 1 | 190 | 190 | 1 | MAICO Ventilatoren
0073.0333 | SGEI ES 16-18 |  | Ansaugschutzgitter | Ansaugschutzgitter rund, Edelstahl, silber, DN 160-180 | 4012799733331 | 73143900 | C | 57 | EUR | Listenpreis ohne MwSt. | 1 Stück | 22410992 | EC011606 | 15 | 59 | 0.15 | 0.15 | 232 | 232 | 1 | 232 | 232 | 1 | MAICO Ventilatoren
0073.0420 | SGEI M 20-25-50 |  | Ansaugschutzgitter | Ansaugschutzgitter rund, Stahl, silber, DN 200, 225, 250 | 4012799734208 | 73143900 | C | 27 | EUR | Listenpreis ohne MwSt. | 1 Stück | 22410992 | EC011606 | 15 | 59 | 0.4 | 0.4 | 305 | 260 | 4 | 305 | 260 | 4 | MAICO Ventilatoren
0073.0462 | SGEI K 20 |  | Ansaugschutzgitter | Ansaugschutzgitter rund, Stahl, silber, DN 200 | 4012799734628 | 73143900 | C | 94 | EUR | Listenpreis ohne MwSt. | 1 Stück | 22410992 | EC011606 | 15 | 59 | 0.2 | 0.2 | 158 | 14 | 2.4 | 158 | 14 | 2.4 | MAICO Ventilatoren
0073.0463 | SGEI K 25 |  | Ansaugschutzgitter | Ansaugschutzgitter rund, Stahl, silber, DN 250 | 4012799734635 | 73143900 | C | 98 | EUR | Listenpreis ohne MwSt. | 1 Stück | 22410992 | EC011606 | 15 | 59 | 0.2 | 0.2 | 200 | 14 | 2.4 | 200 | 14 | 2.4 | MAICO Ventilatoren
0073.0464 | SGEI K 28 |  | Ansaugschutzgitter | Ansaugschutzgitter rund, Stahl, silber, DN 280 | 4012799734642 | 73143900 | C | 101 | EUR | Listenpreis ohne MwSt. | 1 Stück | 22410992 | EC011606 | 15 | 59 | 0.3 | 0.3 | 280 | 14 | 2.4 | 280 | 14 | 2.4 | MAICO Ventilatoren
0073.0465 | SGEI K 31 |  | Ansaugschutzgitter | Ansaugschutzgitter rund, Stahl, silber, DN 310 | 4012799734659 | 73143900 | C | 107 | EUR | Listenpreis ohne MwSt. | 1 Stück | 22410992 | EC011606 | 15 | 59 | 0.4 | 0.4 | 310 | 14 | 2.4 | 310 | 14 | 2.4 | MAICO Ventilatoren
0073.0466 | SGEI K 35 |  | Ansaugschutzgitter | Ansaugschutzgitter rund, Stahl, silber, DN 350 | 4012799734666 | 73143900 | C | 113 | EUR | Listenpreis ohne MwSt. | 1 Stück | 22410992 | EC011606 | 15 | 59 | 0.6 | 0.6 | 350 | 14 | 2.4 | 350 | 14 | 2.4 | MAICO Ventilatoren
0073.0467 | SGEI K 40 |  | Ansaugschutzgitter | Ansaugschutzgitter rund, Stahl, silber, DN 400 | 4012799734673 | 73143900 | C | 162 | EUR | Listenpreis ohne MwSt. | 1 Stück | 22410992 | EC011606 | 15 | 59 | 0.8 | 0.8 | 400 | 14 | 2.4 | 400 | 14 | 2.4 | MAICO Ventilatoren
0073.0468 | SGEI K 45 |  | Ansaugschutzgitter | Ansaugschutzgitter rund, Stahl, silber, DN 450 | 4012799734680 | 73143900 | C | 172 | EUR | Listenpreis ohne MwSt. | 1 Stück | 22410992 | EC011606 | 15 | 59 | 1 | 1 | 450 | 14 | 2.4 | 450 | 14 | 2.4 | MAICO Ventilatoren
0073.0469 | SGEI K 50 |  | Ansaugschutzgitter | Ansaugschutzgitter rund, Stahl, silber, DN 500 | 4012799734697 | 73143900 | C | 219 | EUR | Listenpreis ohne MwSt. | 1 Stück | 22410992 | EC011606 | 15 | 59 | 1.3 | 1.3 | 500 | 14 | 2.4 | 500 | 14 | 2.4 | MAICO Ventilatoren
0073.0470 | SGEI K 56 |  | Ansaugschutzgitter | Ansaugschutzgitter rund, Stahl, silber, DN 560 | 4012799734703 | 73143900 | C | 331 | EUR | Listenpreis ohne MwSt. | 1 Stück | 22410992 | EC011606 | 15 | 59 | 1.6 | 1.6 | 560 | 14 | 2.4 | 560 | 14 | 2.4 | MAICO Ventilatoren
0073.0471 | SGEI K 63 |  | Ansaugschutzgitter | Ansaugschutzgitter rund, Stahl, silber, DN 630 | 4012799734710 | 73143900 | C | 418 | EUR | Listenpreis ohne MwSt. | 1 Stück | 22410992 | EC011606 | 15 | 59 | 1.9 | 1.9 | 630 | 14 | 2.4 | 630 | 14 | 2.4 | MAICO Ventilatoren
0073.0421 | SGRI 31 | Auslaufprodukt | Schutzgitter | Rundes Schutzgitter, Metall, grau, DN 310 | 4012799734215 | 73143900 | C | 28 | EUR | Listenpreis ohne MwSt. | 1 Stück | 22410992 | EC011606 | 15 | 59 | 0.4 | 0.4 | 320 | 384 | 5 | 320 | 384 | 5 | MAICO Ventilatoren
0073.0422 | SGRI 35 | Auslaufprodukt | Schutzgitter | Rundes Schutzgitter, Metall, grau, DN 350 | 4012799734222 | 73143900 | C | 34 | EUR | Listenpreis ohne MwSt. | 1 Stück | 22410992 | EC011606 | 15 | 59 | 0.6 | 0.6 | 360 | 434 | 5 | 360 | 434 | 5 | MAICO Ventilatoren
0073.0423 | SGRI 40 | Auslaufprodukt | Schutzgitter | Rundes Schutzgitter, Metall, grau, DN 400 | 4012799734239 | 73143900 | C | 45 | EUR | Listenpreis ohne MwSt. | 1 Stück | 22410992 | EC011606 | 15 | 59 | 0.7 | 0.7 | 400 | 479 | 5 | 400 | 479 | 5 | MAICO Ventilatoren
0073.0424 | SGRI 45 | Auslaufprodukt | Schutzgitter | Rundes Schutzgitter, Metall, grau, DN 450 | 4012799734246 | 73143900 | C | 54 | EUR | Listenpreis ohne MwSt. | 1 Stück | 22410992 | EC011606 | 15 | 59 | 1 | 1 | 450 | 529 | 5 | 450 | 529 | 5 | MAICO Ventilatoren
0073.0044 | SGRI 50 | Auslaufprodukt | Schutzgitter | Rundes Schutzgitter, Metall, grau, DN 500 | 4012799730446 | 73143900 | C | 47 | EUR | Listenpreis ohne MwSt. | 1 Stück | 22410992 | EC011606 | 15 | 59 | 1.4 | 1.4 | 520 | 579 | 5 | 520 | 579 | 5 | MAICO Ventilatoren
0073.0045 | SGRI 63 | Auslaufprodukt | Schutzgitter | Rundes Schutzgitter, Metall, grau, DN 630 | 4012799730453 | 73143900 | C | 56 | EUR | Listenpreis ohne MwSt. | 1 Stück | 22410992 | EC011606 | 15 | 59 | 2.2 | 2.2 | 640 | 719 | 5 | 640 | 719 | 6 | MAICO Ventilatoren
0073.0207 | SGRI 71 | Auslaufprodukt | Schutzgitter | Rundes Schutzgitter, Metall, grau, DN 710 | 4012799732075 | 73143900 | C | 75 | EUR | Listenpreis ohne MwSt. | 1 Stück | 22410992 | EC011606 | 15 | 59 | 2.7 | 2.7 | 720 | 789 | 5 | 720 | 789 | 5 | MAICO Ventilatoren
0073.0046 | SGRI 80 | Auslaufprodukt | Schutzgitter | Rundes Schutzgitter, Metall, grau, DN 800 | 4012799730460 | 73143900 | C | 81 | EUR | Listenpreis ohne MwSt. | 1 Stück | 22410992 | EC011606 | 15 | 59 | 4 | 4 | 820 | 895 | 5 | 820 | 895 | 5 | MAICO Ventilatoren
0073.0047 | SGRI 90 | Auslaufprodukt | Schutzgitter | Rundes Schutzgitter, Metall, grau, DN 900 | 4012799730477 | 73143900 | C | 110 | EUR | Listenpreis ohne MwSt. | 1 Stück | 22410992 | EC011606 | 15 | 59 | 5 | 5 | 920 | 1000 | 5 | 920 | 1000 | 5 | MAICO Ventilatoren
0073.0208 | SGRI 100 | Auslaufprodukt | Schutzgitter | Rundes Schutzgitter, Metall, grau, DN 1000 | 4012799732082 | 73143900 | C | 120 | EUR | Listenpreis ohne MwSt. | 1 Stück | 22410992 | EC011606 | 15 | 59 | 5 | 5 | 1020 | 1000 | 5 | 1020 | 1000 | 5 | MAICO Ventilatoren
0073.0209 | SGRI 112 | Auslaufprodukt | Schutzgitter | Rundes Schutzgitter, Metall, grau, DN 1120 | 4012799732099 | 73143900 | C | 266 | EUR | Listenpreis ohne MwSt. | 1 Stück | 22410992 | EC011606 | 15 | 59 | 6 | 6 | 1120 | 1240 | 5 | 1120 | 1240 | 5 | MAICO Ventilatoren
0073.0210 | SGRI 125 | Auslaufprodukt | Schutzgitter | Rundes Schutzgitter, Metall, grau, DN 1250 | 4012799732105 | 73143900 | C | 393 | EUR | Listenpreis ohne MwSt. | 1 Stück | 22410992 | EC011606 | 15 | 59 | 9 | 9 | 1260 | 1365 | 5 | 1260 | 1365 | 5 | MAICO Ventilatoren
0073.0211 | SGRI 140 | Auslaufprodukt | Schutzgitter | Rundes Schutzgitter, Metall, grau, DN 1400 | 4012799732112 | 73143900 | C | 443 | EUR | Listenpreis ohne MwSt. | 1 Stück | 22410992 | EC011606 | 15 | 59 | 12 | 12 | 1440 | 1515 | 5 | 1440 | 1515 | 5 | MAICO Ventilatoren
0073.0212 | SGRI 160 | Auslaufprodukt | Schutzgitter | Rundes Schutzgitter, Metall, grau, DN 1600 | 4012799732129 | 73143900 | C | 527 | EUR | Listenpreis ohne MwSt. | 1 Stück | 22410992 | EC011606 | 15 | 59 | 14 | 14 | 1638 | 1710 | 5 | 1638 | 1710 | 5 | MAICO Ventilatoren
0073.0656 | SGRI v 31 | Neuheit | Schutzgitter | Rundes Schutzgitter, Metall, grau, verzinkt, DN 315 | 4012799736561 | 73143900 | C | 27 | EUR | Listenpreis ohne MwSt. | 1 Stück | 22410992 | EC011606 | 15 | 59 | 0.5 | 0.5 | 320 | 384 | 5 | 320 | 384 | 5 | MAICO Ventilatoren
0073.0657 | SGRI v 35 | Neuheit | Schutzgitter | Rundes Schutzgitter, Metall, grau, verzinkt, DN 350 | 4012799736578 | 73143900 | C | 33 | EUR | Listenpreis ohne MwSt. | 1 Stück | 22410992 | EC011606 | 15 | 59 | 0.6 | 0.6 | 360 | 434 | 5 | 360 | 434 | 5 | MAICO Ventilatoren
0073.0658 | SGRI v 40 | Neuheit | Schutzgitter | Rundes Schutzgitter, Metall, grau, verzinkt, DN 400 | 4012799736585 | 73143900 | C | 42 | EUR | Listenpreis ohne MwSt. | 1 Stück | 22410992 | EC011606 | 15 | 59 | 0.8 | 0.8 | 400 | 479 | 5 | 400 | 479 | 5 | MAICO Ventilatoren
0073.0659 | SGRI v 45 | Neuheit | Schutzgitter | Rundes Schutzgitter, Metall, grau, verzinkt, DN 450 | 4012799736592 | 73143900 | C | 51 | EUR | Listenpreis ohne MwSt. | 1 Stück | 22410992 | EC011606 | 15 | 59 | 1 | 1 | 450 | 529 | 5 | 450 | 529 | 5 | MAICO Ventilatoren
0073.0660 | SGRI v 50 | Neuheit | Schutzgitter | Rundes Schutzgitter, Metall, grau, verzinkt, DN 500 | 4012799736608 | 73143900 | C | 41 | EUR | Listenpreis ohne MwSt. | 1 Stück | 22410992 | EC011606 | 15 | 59 | 1.4 | 1.4 | 520 | 579 | 5 | 520 | 579 | 5 | MAICO Ventilatoren
0073.0661 | SGRI v 56 | Neuheit | Schutzgitter | Rundes Schutzgitter, Metall, grau, verzinkt, DN 560 | 4012799736615 | 73143900 | C | 52 | EUR | Listenpreis ohne MwSt. | 1 Stück | 22410992 | EC011606 | 15 | 59 | 1.7 | 1.7 | 639 | 639 | 4 | 639 | 639 | 4 | MAICO Ventilatoren
0073.0662 | SGRI v 63 | Neuheit | Schutzgitter | Rundes Schutzgitter, Metall, grau, verzinkt, DN 630 | 4012799736622 | 73143900 | C | 54 | EUR | Listenpreis ohne MwSt. | 1 Stück | 22410992 | EC011606 | 15 | 59 | 2.1 | 2.1 | 640 | 719 | 5 | 640 | 719 | 6 | MAICO Ventilatoren
0073.0663 | SGRI v 71 | Neuheit | Schutzgitter | Rundes Schutzgitter, Metall, grau, verzinkt, DN 710 | 4012799736639 | 73143900 | C | 69 | EUR | Listenpreis ohne MwSt. | 1 Stück | 22410992 | EC011606 | 15 | 59 | 3 | 3 | 720 | 789 | 5 | 720 | 789 | 5 | MAICO Ventilatoren
0073.0664 | SGRI v 80 | Neuheit | Schutzgitter | Rundes Schutzgitter, Metall, grau, verzinkt, DN 800 | 4012799736646 | 73143900 | C | 77 | EUR | Listenpreis ohne MwSt. | 1 Stück | 22410992 | EC011606 | 15 | 59 | 3.7 | 3.7 | 820 | 895 | 5 | 820 | 895 | 5 | MAICO Ventilatoren
0073.0665 | SGRI v 90 | Neuheit | Schutzgitter | Rundes Schutzgitter, Metall, grau, verzinkt, DN 900 | 4012799736653 | 73143900 | C | 105 | EUR | Listenpreis ohne MwSt. | 1 Stück | 22410992 | EC011606 | 15 | 59 | 4.5 | 4.5 | 920 | 1000 | 5 | 920 | 1000 | 5 | MAICO Ventilatoren
0073.0666 | SGRI v 100 | Neuheit | Schutzgitter | Rundes Schutzgitter, Metall, grau, verzinkt, DN 1000 | 4012799736660 | 73143900 | C | 116 | EUR | Listenpreis ohne MwSt. | 1 Stück | 22410992 | EC011606 | 15 | 59 | 5.3 | 5.3 | 1020 | 1000 | 5 | 1020 | 1000 | 5 | MAICO Ventilatoren
0073.0667 | SGRI v 112 | Neuheit | Schutzgitter | Rundes Schutzgitter, Metall, grau, verzinkt, DN 1120 | 4012799736677 | 73143900 | C | 164 | EUR | Listenpreis ohne MwSt. | 1 Stück | 22410992 | EC011606 | 15 | 59 | 7.3 | 7.3 | 1120 | 1240 | 5 | 1120 | 1240 | 5 | MAICO Ventilatoren
0073.0668 | SGRI v 125 | Neuheit | Schutzgitter | Rundes Schutzgitter, Metall, grau, verzinkt, DN 1250 | 4012799736684 | 73143900 | C | 213 | EUR | Listenpreis ohne MwSt. | 1 Stück | 22410992 | EC011606 | 15 | 59 | 8.7 | 8.7 | 1260 | 1365 | 5 | 1260 | 1365 | 5 | MAICO Ventilatoren
0073.0669 | SGRI v 140 | Neuheit | Schutzgitter | Rundes Schutzgitter, Metall, grau, verzinkt, DN 1400 | 4012799736691 | 73143900 | C | 281 | EUR | Listenpreis ohne MwSt. | 1 Stück | 22410992 | EC011606 | 15 | 59 | 11 | 11 | 1440 | 1515 | 5 | 1440 | 1515 | 5 | MAICO Ventilatoren
0073.0670 | SGRI v 160 | Neuheit | Schutzgitter | Rundes Schutzgitter, Metall, grau, verzinkt, DN 1600 | 4012799736707 | 73143900 | C | 312 | EUR | Listenpreis ohne MwSt. | 1 Stück | 22410992 | EC011606 | 15 | 59 | 14.5 | 14.5 | 1638 | 1710 | 5 | 1638 | 1710 | 5 | MAICO Ventilatoren
0073.0342 | SGSI 63 |  | Berührungsschutzgitter | Berührungsschutzgitter, Stahl, silber, DN 630 | 4012799733423 | 73143900 | C | 114 | EUR | Listenpreis ohne MwSt. | 1 Stück | 22410992 | EC011606 | 15 | 59 | 5.3 | 5.3 | 760 | 760 | 15 | 760 | 760 | 15 | MAICO Ventilatoren
0073.0343 | SGSI 71 |  | Berührungsschutzgitter | Berührungsschutzgitter, Stahl, silber, DN 710 | 4012799733430 | 73143900 | C | 123 | EUR | Listenpreis ohne MwSt. | 1 Stück | 22410992 | EC011606 | 15 | 59 | 6 | 6 | 830 | 830 | 15 | 830 | 830 | 15 | MAICO Ventilatoren
0152.0087 | AZV 100 |  | Ab- und Zuluftventil | Einstellbares Zu- und Abluftventil, Rollladenkastenventil mit Filter ISO Coarse 30 % (G2), DN 100 | 4012799520870 | 84818079 | K | 83 | EUR | Listenpreis ohne MwSt. | 1 Stück | 22410790 | EC011497 | 15 | 59 | 0.29 | 0.38 | 160 | 160 | 85 | 170 | 170 | 110 | MAICO Ventilatoren
0151.0192 | TK 10 |  | Tellerventil, Kunststoff | Tellerventil für Zu- und Abluft, Kunststoff, mit Einbauring, DN 100, für Wohnungslüftung max. 30 m³/h | 4012799511922 | 84818079 | C | 39 | EUR | Listenpreis ohne MwSt. | 1 Stück | 22410790 | EC011497 | 15 | 59 | 0.13 | 0.14 | 150 | 150 | 51 | 155 | 155 | 70 | MAICO Ventilatoren
0151.0198 | TK 12 |  | Tellerventil, Kunststoff | Tellerventil für Zu- und Abluft, Kunststoff, mit Einbauring, DN 125, für Wohnungslüftung max. 60 m³/h | 4012799511984 | 84818079 | C | 44 | EUR | Listenpreis ohne MwSt. | 1 Stück | 22410790 | EC011497 | 15 | 59 | 0.18 | 0.18 | 170 | 170 | 70 | 175 | 175 | 75 | MAICO Ventilatoren
0151.0193 | TK 15 |  | Tellerventil, Kunststoff | Tellerventil für Zu- und Abluft, Kunststoff, mit Einbauring, DN 150, für Wohnungslüftung max. 150 m³/h (Bitte Druckverluste und Schallwerte beachten) | 4012799511939 | 84818079 | C | 53 | EUR | Listenpreis ohne MwSt. | 1 Stück | 22410790 | EC011497 | 15 | 59 | 0.21 | 0.23 | 190 | 190 | 53 | 191 | 191 | 65 | MAICO Ventilatoren
0151.0194 | TM 10 |  | Tellerventil, Metall | Tellerventil für Abluft, Stahlblech einbrennlackiert weiß, mit Einbaurahmen, DN 100, für Wohnungslüftung max. 30 m³/h | 4012799511946 | 84818073 | C | 60 | EUR | Listenpreis ohne MwSt. | 1 Stück | 22410790 | EC011497 | 15 | 59 | 0.41 | 0.41 | 134 | 134 | 83 | 140 | 140 | 120 | MAICO Ventilatoren
0151.0196 | TM 12 |  | Tellerventil, Metall | Tellerventil für Abluft, Stahlblech einbrennlackiert weiß, mit Einbaurahmen, DN 125, für Wohnungslüftung max. 60 m³/h | 4012799511960 | 84818073 | C | 71 | EUR | Listenpreis ohne MwSt. | 1 Stück | 22410790 | EC011497 | 15 | 59 | 0.52 | 0.54 | 162 | 162 | 98 | 165 | 165 | 120 | MAICO Ventilatoren
0151.0195 | TM 15 |  | Tellerventil, Metall | Tellerventil für Abluft, Stahlblech einbrennlackiert weiß, mit Einbaurahmen, DN 150, für Wohnungslüftung max. 150 m³/h (Bitte Druckverluste und Schallwerte beachten) | 4012799511953 | 84818073 | C | 85 | EUR | Listenpreis ohne MwSt. | 1 Stück | 22410790 | EC011497 | 15 | 59 | 0.66 | 0.68 | 183 | 183 | 97 | 185 | 185 | 140 | MAICO Ventilatoren
0151.0197 | TM 16 |  | Tellerventil, Metall | Tellerventil für Abluft, Stahlblech einbrennlackiert weiß, mit Einbaurahmen, DN 160, für Wohnungslüftung max. 160 m³/h (Bitte Druckverluste und Schallwerte beachten) | 4012799511977 | 84818073 | C | 86 | EUR | Listenpreis ohne MwSt. | 1 Stück | 22410790 | EC011497 | 15 | 59 | 0.74 | 0.75 | 194 | 194 | 93 | 195 | 195 | 133 | MAICO Ventilatoren
0151.0374 | TM-V2A 10 |  | Tellerventil, Edelstahl | Tellerventil für Zu- und Abluft, Edelstahl, mit Einbauring, DN 100, für Wohnungslüftung max. 30 m³/h | 4012799513742 | 84818073 | C | 33 | EUR | Listenpreis ohne MwSt. | 1 Stück | 22410790 | EC011497 | 15 | 59 | 0.2 | 0.21 | 140 | 140 | 52 | 141 | 141 | 60 | MAICO Ventilatoren
0151.0375 | TM-V2A 12 |  | Tellerventil, Edelstahl | Tellerventil für Zu- und Abluft, Edelstahl, mit Einbauring, DN 125, für Wohnungslüftung max. 60 m³/h | 4012799513759 | 84818073 | C | 39 | EUR | Listenpreis ohne MwSt. | 1 Stück | 22410790 | EC011497 | 15 | 59 | 0.27 | 0.28 | 170 | 170 | 52 | 175 | 175 | 60 | MAICO Ventilatoren
0151.0376 | TM-V2A 16 |  | Tellerventil, Edelstahl | Tellerventil für Zu- und Abluft, Edelstahl, mit Einbauring, DN 160, für Wohnungslüftung max. 160 m³/h (Bitte Druckverluste und Schallwerte beachten) | 4012799513766 | 84818073 | C | 65 | EUR | Listenpreis ohne MwSt. | 1 Stück | 22410790 | EC011497 | 15 | 59 | 0.5 | 0.51 | 225 | 225 | 62 | 220 | 75 | 220 | MAICO Ventilatoren
0059.0045 | DWD 10 | Neuheit | Decken-/Wanddurchführung | Decken-/Wanddurchführung zur einfachen Montage von Tellerventilen in abgehängten Decken, aber auch für den universellen Einsatz, DN 100 | 4012799590453 | 39259080 | C | 18 | EUR | Listenpreis ohne MwSt. | 1 Stück | 22410992 | EC011606 | 15 | 59 | 0.18 | 0.2 | 150 | 87 | 150 | 155 | 95 | 155 | MAICO Ventilatoren
0059.0046 | DWD 12 | Neuheit | Decken-/Wanddurchführung | Decken-/Wanddurchführung zur einfachen Montage von Tellerventilen in abgehängten Decken, aber auch für den universellen Einsatz, DN 125 | 4012799590460 | 39259080 | C | 21 | EUR | Listenpreis ohne MwSt. | 1 Stück | 22410992 | EC011606 | 15 | 59 | 0.23 | 0.24 | 180 | 89 | 180 | 185 | 95 | 185 | MAICO Ventilatoren
0151.0270 | TB 10 |  | Tellerventil, Brandschutz | Brandschutz-Tellerventil, DN 100, Arretierung der Absperrvorrichtung durch cadmiumfreie Schmelzlotsicherung | 4012799512707 | 84818073 | C | 162 | EUR | Listenpreis ohne MwSt. | 1 Stück | 22410790 | EC011497 | 15 | 59 | 0.45 | 0.47 | 134 | 134 | 83 | 135 | 145 | 135 | MAICO Ventilatoren
0151.0271 | TB 12 |  | Tellerventil, Brandschutz | Brandschutz-Tellerventil, DN 120, Arretierung der Absperrvorrichtung durch cadmiumfreie Schmelzlotsicherung | 4012799512714 | 84818073 | C | 173 | EUR | Listenpreis ohne MwSt. | 1 Stück | 22410790 | EC011497 | 15 | 59 | 0.68 | 0.7 | 162 | 162 | 88 | 160 | 150 | 160 | MAICO Ventilatoren
0151.0272 | TB 15 |  | Tellerventil, Brandschutz | Brandschutz-Tellerventil, DN 150, Arretierung der Absperrvorrichtung durch cadmiumfreie Schmelzlotsicherung | 4012799512721 | 84818073 | C | 180 | EUR | Listenpreis ohne MwSt. | 1 Stück | 22410790 | EC011497 | 15 | 59 | 0.71 | 0.73 | 183 | 183 | 97 | 185 | 185 | 170 | MAICO Ventilatoren
0151.0275 | WBV 10 |  | Tellerventil, Brandschutz | Brandschutz-Tellerventil mit wartungsfreier Brandschutz-Absperrvorrichtung und hermetisch gekapselter Auslösevorrichtung, DN 100 | 4012799512752 | 84818073 | B | 293 | EUR | Listenpreis ohne MwSt. | 1 Stück | 22410790 | EC011497 | 15 | 59 | 0.6 | 0.62 | 134 | 134 | 83 | 155 | 155 | 150 | MAICO Ventilatoren
0151.0276 | WBV 12 |  | Tellerventil, Brandschutz | Brandschutz-Tellerventil mit wartungsfreier Brandschutz-Absperrvorrichtung und hermetisch gekapselter Auslösevorrichtung, DN 125 | 4012799512769 | 84818073 | B | 348 | EUR | Listenpreis ohne MwSt. | 1 Stück | 22410790 | EC011497 | 15 | 59 | 0.78 | 0.8 | 162 | 162 | 88 | 190 | 190 | 150 | MAICO Ventilatoren
0151.0411 | TFA 10 |  | Tellerventil, Metall | Tellerventil für Abluft, Stahlblech, weiß, DN 100, für Wohnungslüftung max. 30 m³/h, inklusive Einbaurahmen | 4012799514114 | 84818073 | C | 20 | EUR | Listenpreis ohne MwSt. | 1 Stück | 22410790 | EC011497 | 15 | 59 | 0.17 | 0.2 | 140 | 140 | 40 | 142 | 142 | 42 | MAICO Ventilatoren
0151.0412 | TFA 12 |  | Tellerventil, Metall | Tellerventil für Abluft, Stahlblech, weiß, DN 125, für Wohnungslüftung max. 60 m³/h, inklusive Einbaurahmen | 4012799514121 | 84818073 | C | 25 | EUR | Listenpreis ohne MwSt. | 1 Stück | 22410790 | EC011497 | 15 | 59 | 0.21 | 0.25 | 166 | 166 | 46 | 168 | 168 | 48 | MAICO Ventilatoren
0151.0413 | TFA 15 |  | Tellerventil, Metall | Tellerventil für Abluft, Stahlblech, weiß, DN 150, für Wohnungslüftung max. 150 m³/h, inklusive Einbaurahmen | 4012799514138 | 84818073 | C | 36 | EUR | Listenpreis ohne MwSt. | 1 Stück | 22410790 | EC011497 | 15 | 59 | 0.32 | 0.35 | 204 | 204 | 54 | 206 | 206 | 56 | MAICO Ventilatoren
0151.0414 | TFA 16 |  | Tellerventil, Metall | Tellerventil für Abluft, Stahlblech, weiß, DN 160, für Wohnungslüftung max. 160 m³/h, inklusive Einbaurahmen | 4012799514145 | 84818073 | C | 38 | EUR | Listenpreis ohne MwSt. | 1 Stück | 22410790 | EC011497 | 15 | 59 | 0.36 | 0.4 | 209 | 209 | 54 | 211 | 211 | 56 | MAICO Ventilatoren
0151.0415 | TFA 20 |  | Tellerventil, Metall | Tellerventil für Abluft, Stahlblech, weiß, DN 200, für Wohnungslüftung max. 200 m³/h, inklusive Einbaurahmen | 4012799514152 | 84818073 | C | 49 | EUR | Listenpreis ohne MwSt. | 1 Stück | 22410790 | EC011497 | 15 | 59 | 0.52 | 0.55 | 248 | 248 | 59 | 250 | 250 | 61 | MAICO Ventilatoren
0151.0416 | TFZ 10 |  | Tellerventil, Metall | Tellerventil für Zuluft, Stahlblech, weiß, DN 100, für Wohnungslüftung max. 30 m³/h, inklusive Einbaurahmen | 4012799514169 | 84818073 | C | 20 | EUR | Listenpreis ohne MwSt. | 1 Stück | 22410790 | EC011497 | 15 | 59 | 0.17 | 0.2 | 140 | 140 | 40 | 142 | 142 | 42 | MAICO Ventilatoren
0151.0417 | TFZ 12 |  | Tellerventil, Metall | Tellerventil für Zuluft, Stahlblech, weiß, DN 125, für Wohnungslüftung max. 60 m³/h, inklusive Einbaurahmen | 4012799514176 | 84818073 | C | 25 | EUR | Listenpreis ohne MwSt. | 1 Stück | 22410790 | EC011497 | 15 | 59 | 0.21 | 0.25 | 166 | 166 | 46 | 168 | 168 | 48 | MAICO Ventilatoren
0151.0418 | TFZ 15 |  | Tellerventil, Metall | Tellerventil für Zuluft, Stahlblech, weiß, DN 150, für Wohnungslüftung max. 150 m³/h, inklusive Einbaurahmen | 4012799514183 | 84818073 | C | 36 | EUR | Listenpreis ohne MwSt. | 1 Stück | 22410790 | EC011497 | 15 | 59 | 0.32 | 0.35 | 204 | 204 | 54 | 206 | 206 | 56 | MAICO Ventilatoren
0151.0419 | TFZ 16 |  | Tellerventil, Metall | Tellerventil für Zuluft, Stahlblech, weiß, DN 160, für Wohnungslüftung max. 160 m³/h, inklusive Einbaurahmen | 4012799514190 | 84818073 | C | 38 | EUR | Listenpreis ohne MwSt. | 1 Stück | 22410790 | EC011497 | 15 | 59 | 0.36 | 0.4 | 209 | 209 | 54 | 211 | 211 | 56 | MAICO Ventilatoren
0151.0420 | TFZ 20 |  | Tellerventil, Metall | Tellerventil für Zuluft, Stahlblech, weiß, DN 200, für Wohnungslüftung max. 200 m³/h, inklusive Einbaurahmen | 4012799514206 | 84818073 | C | 49 | EUR | Listenpreis ohne MwSt. | 1 Stück | 22410790 | EC011497 | 15 | 59 | 0.52 | 0.55 | 248 | 248 | 59 | 250 | 250 | 61 | MAICO Ventilatoren
0044.0432 | RLV 125 S | Neuheit | Zu- und Abluftventil | Regulierbares Zu- und Abluftventil mit Montagehalter und integriertem Drosselelement. Frontplatte Small | 4012799322627 | 84818073 | K | 89 | EUR | Listenpreis ohne MwSt. | 1 Stück | 22410790 | EC011497 | 15 | 59 | 1 | 1.2 | 190 | 94 | 190 | 190 | 94 | 190 | MAICO Ventilatoren
0044.0433 | RLV 125 L | Neuheit | Zu- und Abluftventil | Regulierbares Zu- und Abluftventil mit Montagehalter und integriertem Drosselelement. Frontplatte Large | 4012799322634 | 84818079 | K | 95 | EUR | Listenpreis ohne MwSt. | 1 Stück | 22410790 | EC011497 | 15 | 59 | 1.1 | 1.3 | 230 | 94 | 230 | 230 | 94 | 230 | MAICO Ventilatoren
0044.0434 | RLV 125 SQ | Neuheit | Zu- und Abluftventil | Regulierbares Zu- und Abluftventil mit Montagehalter und integriertem Drosselelement. Frontplatte Square | 4012799322641 | 84818079 | K | 95 | EUR | Listenpreis ohne MwSt. | 1 Stück | 22410790 | EC011497 | 15 | 59 | 1.2 | 1.4 | 230 | 94 | 230 | 230 | 94 | 230 | MAICO Ventilatoren
0151.0290 | WD 10 W |  | Weitwurfdüse | Weitwurfdüse für Zuluft, Stahlblech weiß pulverbeschichtet, Wandmontage, DN 100, für Wohnungslüftung max. 45 m³/h | 4012799512905 | 84818073 | K | 112 | EUR | Listenpreis ohne MwSt. | 1 Stück | 22410790 | EC010274 | 15 | 59 | 0.43 | 0.45 | 130 | 142 | 80 | 131 | 180 | 140 | MAICO Ventilatoren
0151.0291 | WD 10 D |  | Weitwurfdüse | Weitwurfdüse für Zuluft, Stahlblech weiß pulverbeschichtet, Deckenmontage, DN 100, für Wohnungslüftung max. 45 m³/h | 4012799512912 | 84818073 | K | 112 | EUR | Listenpreis ohne MwSt. | 1 Stück | 22410790 | EC010274 | 15 | 59 | 0.47 | 0.49 | 155 | 155 | 81 | 156 | 156 | 125 | MAICO Ventilatoren
0152.0064 | ZWVQ 10 |  | Zuluftventil | Zuluftventil mit Weitwurf- und Schalldämmwirkung, Stahlblech weiß pulverbeschichtet, Wandmontage, DN 100, für Wohnungslüftung max. 50 m³/h | 4012799520641 | 84818073 | K | 92 | EUR | Listenpreis ohne MwSt. | 1 Stück | 22410790 | EC011497 | 15 | 59 | 0.67 | 0.69 | 218 | 156 | 60 | 220 | 160 | 90 | MAICO Ventilatoren
0152.0065 | ZWVQ 12 |  | Zuluftventil | Zuluftventil mit Weitwurf- und Schalldämmwirkung, Stahlblech weiß pulverbeschichtet, Wandmontage, DN 125, für Wohnungslüftung max. 90 m³/h | 4012799520658 | 84818073 | K | 97 | EUR | Listenpreis ohne MwSt. | 1 Stück | 22410790 | EC011497 | 15 | 59 | 0.67 | 0.69 | 218 | 156 | 60 | 220 | 160 | 90 | MAICO Ventilatoren
0044.0428 | DAE 100 E | Neuheit | Abluftventil | Abluftelement 100 Edelstahl gebürstet mit integriertem Streckmetallfilter und Luftmengenblende | 4012799322580 | 84818073 | K | 271 | EUR | Listenpreis ohne MwSt. | 1 Stück | 22410790 | EC011497 | 15 | 59 | 0.8 | 1.018 | 175 | 225 | 43 | 240 | 100 | 190 | MAICO Ventilatoren
0044.0429 | DAE 100 W | Neuheit | Abluftventil | Abluftelement 100 weiß mit integriertem Streckmetallfilter und Luftmengenblende | 4012799322597 | 84818073 | K | 296 | EUR | Listenpreis ohne MwSt. | 1 Stück | 22410790 | EC011497 | 15 | 59 | 0.8 | 1.045 | 175 | 225 | 43 | 230 | 95 | 190 | MAICO Ventilatoren
0044.0430 | DAE 125 E | Neuheit | Abluftventil | Abluftelement 125 Edelstahl gebürstet mit integriertem Streckmetallfilter und Luftmengenblende | 4012799322603 | 84818073 | K | 342 | EUR | Listenpreis ohne MwSt. | 1 Stück | 22410790 | EC011497 | 15 | 59 | 1.1 | 1.23 | 200 | 250 | 48 | 265 | 105 | 215 | MAICO Ventilatoren
0044.0431 | DAE 125 W | Neuheit | Abluftventil | Abluftelement 125 weiß mit integriertem Streckmetallfilter und Luftmengenblende | 4012799322610 | 84818073 | K | 393 | EUR | Listenpreis ohne MwSt. | 1 Stück | 22410790 | EC011497 | 15 | 59 | 1.1 | 1.286 | 200 | 250 | 48 | 265 | 100 | 215 | MAICO Ventilatoren
0044.0416 | WS 400 394 | Neuheit | Dralldurchlass | Dralldurchlass für Zuluft und Abluft, WS 400 394 passend für Anschlusskasten WP101S-125-394 (Art.-Nr. 0044.0425) | 4012799322467 | 84818079 | C | 203 | EUR | Listenpreis ohne MwSt. | 1 Stück | 22410705 | EC011359 | 15 | 59 | 1.86 | 1.9 | 394 | 11 | 394 | 435 | 55 | 430 | MAICO Ventilatoren
0044.0417 | WS 400 619 | Neuheit | Dralldurchlass | Dralldurchlass für Zuluft und Abluft, WS 400 619 passend für Anschlusskasten WP101S-160-619 (Art.-Nr. 0044.0426) | 4012799322474 | 84818079 | C | 158 | EUR | Listenpreis ohne MwSt. | 1 Stück | 22410705 | EC011359 | 15 | 59 | 5.1 | 5.1 | 619 | 11 | 619 | 660 | 30 | 660 | MAICO Ventilatoren
0044.0418 | WT 100 394 | Neuheit | Dralldurchlass | Dralldurchlass für Zuluft und Abluft, WT 100 394 passend für Anschlusskasten WP 101S 125 394 (Art.-Nr. 0044.0425) | 4012799322481 | 84818079 | C | 195 | EUR | Listenpreis ohne MwSt. | 1 Stück | 22410706 | EC011359 | 15 | 59 | 0.8 | 1.3 | 394 | 11 | 394 | 430 | 65 | 430 | MAICO Ventilatoren
0044.0419 | WT 100 619 | Neuheit | Dralldurchlass | Dralldurchlass für Zuluft und Abluft, WT 100 619 passend für Anschlusskasten WP 101S 160 619 (Art.-Nr. 0044.0426) | 4012799322498 | 84818079 | C | 199 | EUR | Listenpreis ohne MwSt. | 1 Stück | 22410707 | EC011359 | 15 | 59 | 2.9 | 4.1 | 619 | 11 | 619 | 650 | 50 | 650 | MAICO Ventilatoren
0044.0420 | WT 120 394 | Neuheit | Dralldurchlass | Dralldurchlass für Zuluft und Abluft, WT 120 394 passend für Anschlusskasten WP 101S 125 394 (Art.-Nr. 0044.0425) | 4012799322504 | 84818079 | C | 144 | EUR | Listenpreis ohne MwSt. | 1 Stück | 22410708 | EC011359 | 15 | 59 | 1.2 | 1.72 | 394 | 11 | 394 | 730 | 60 | 420 | MAICO Ventilatoren
0044.0421 | WT 120 619 | Neuheit | Dralldurchlass | Dralldurchlass für Zuluft und Abluft, WT 120 619 passend für Anschlusskasten WP 101S 160 619 (Art.-Nr. 0044.0426) | 4012799322511 | 84818079 | C | 127 | EUR | Listenpreis ohne MwSt. | 1 Stück | 22410709 | EC011359 | 15 | 59 | 3 | 3.95 | 619 | 11 | 619 | 640 | 65 | 640 | MAICO Ventilatoren
0044.0422 | WR 230T 160 | Neuheit | Dralldurchlass | Dralldurchlass rund mit fest eingebauten Luftlenklamellen mit Diffusorring, komplett mit Anschlusskasten mit Anschluss oben, 160. Anschlusskasten aus verzinktem Stahlblech | 4012799322528 | 84818079 | C | 349 | EUR | Listenpreis ohne MwSt. | 1 Stück | 22410710 | EC011359 | 15 | 59 | 0.88 | 0.88 | 250 | 150 | 250 | 250 | 150 | 250 | MAICO Ventilatoren
0044.0423 | WR 230T 250 | Neuheit | Dralldurchlass | Dralldurchlass rund mit fest eingebauten Luftlenklamellen mit Diffusorring, komplett mit Anschlusskasten mit Anschluss oben, 250. Anschlusskasten aus verzinktem Stahlblech | 4012799322535 | 84818079 | C | 459 | EUR | Listenpreis ohne MwSt. | 1 Stück | 22410711 | EC011359 | 15 | 59 | 1.6 | 1.6 | 350 | 160 | 350 | 350 | 160 | 350 | MAICO Ventilatoren
0044.0424 | WR 230T 315 | Neuheit | Dralldurchlass | Dralldurchlass rund mit fest eingebauten Luftlenklamellen mit Diffusorring, komplett mit Anschlusskasten mit Anschluss oben, 315. Anschlusskasten aus verzinktem Stahlblech | 4012799322542 | 84818079 | C | 662 | EUR | Listenpreis ohne MwSt. | 1 Stück | 22410712 | EC011359 | 15 | 59 | 2.43 | 2.4 | 450 | 180 | 450 | 450 | 180 | 450 | MAICO Ventilatoren
0044.0425 | WP 101S 125 394 | Neuheit | Dralldurchlass-Anschlusskasten | Dralldurchlass-Anschlusskasten für die Größe 394 x 394 mm. | 4012799322559 | 73079980 | C | 385 | EUR | Listenpreis ohne MwSt. | 1 Stück | 22410992 | EC011606 | 15 | 59 | 3.6 | 3.6 | 420 | 215 | 410 | 420 | 215 | 410 | MAICO Ventilatoren
0044.0426 | WP 101S 160 619 | Neuheit | Dralldurchlass-Anschlusskasten | Dralldurchlass-Anschlusskasten für die Größe 619 x 619 mm | 4012799322566 | 73079980 | C | 494 | EUR | Listenpreis ohne MwSt. | 1 Stück | 22410992 | EC011606 | 15 | 59 | 6.8 | 6.8 | 620 | 250 | 580 | 620 | 250 | 580 | MAICO Ventilatoren
0151.0354 | LGR 32/6 |  | Innengitter | Innengitter zur Be- und Entlüftung für den Einbau in Rohrleitungen, Stahlblech, verzinkt, max. 200 m³/h | 4012799513544 | 73143100 | C | 102 | EUR | Listenpreis ohne MwSt. | 1 Stück | 22410992 | EC011606 | 15 | 59 | 0.66 | 0.78 | 358 | 113 | 56 | 392 | 125 | 70 | MAICO Ventilatoren
0151.0355 | LGR 42/6 |  | Innengitter | Innengitter zur Be- und Entlüftung für den Einbau in Rohrleitungen, Stahlblech, verzinkt, max. 250 m³/h | 4012799513551 | 73143100 | C | 120 | EUR | Listenpreis ohne MwSt. | 1 Stück | 22410992 | EC011606 | 15 | 59 | 0.82 | 0.97 | 458 | 113 | 56 | 490 | 120 | 70 | MAICO Ventilatoren
0151.0356 | LGR 52/6 |  | Innengitter | Innengitter zur Be- und Entlüftung für den Einbau in Rohrleitungen, Stahlblech, verzinkt, max. 300 m³/h | 4012799513568 | 73143100 | C | 138 | EUR | Listenpreis ohne MwSt. | 1 Stück | 22410992 | EC011606 | 15 | 59 | 0.98 | 1.19 | 558 | 113 | 56 | 595 | 120 | 75 | MAICO Ventilatoren
0151.0357 | LGR 62/6 |  | Innengitter | Innengitter zur Be- und Entlüftung für den Einbau in Rohrleitungen, Stahlblech, verzinkt, max. 350 m³/h | 4012799513575 | 73143100 | C | 154 | EUR | Listenpreis ohne MwSt. | 1 Stück | 22410992 | EC011606 | 15 | 59 | 1.23 | 1.42 | 658 | 113 | 56 | 685 | 120 | 70 | MAICO Ventilatoren
0151.0358 | LGR 82/6 |  | Innengitter | Innengitter zur Be- und Entlüftung für den Einbau in Rohrleitungen, Stahlblech, verzinkt, max. 500 m³/h | 4012799513582 | 73143100 | C | 192 | EUR | Listenpreis ohne MwSt. | 1 Stück | 22410992 | EC011606 | 15 | 59 | 1.49 | 1.73 | 858 | 113 | 56 | 890 | 120 | 70 | MAICO Ventilatoren
0151.0359 | LGR 32/12 |  | Innengitter | Innengitter zur Be- und Entlüftung für den Einbau in Rohrleitungen, Stahlblech, verzinkt, max. 400 m³/h | 4012799513599 | 73143100 | C | 106 | EUR | Listenpreis ohne MwSt. | 1 Stück | 22410992 | EC011606 | 15 | 59 | 1.06 | 1.23 | 358 | 113 | 56 | 400 | 180 | 80 | MAICO Ventilatoren
0151.0360 | LGR 42/12 |  | Innengitter | Innengitter zur Be- und Entlüftung für den Einbau in Rohrleitungen, Stahlblech, verzinkt, max. 500 m³/h | 4012799513605 | 73143100 | C | 123 | EUR | Listenpreis ohne MwSt. | 1 Stück | 22410992 | EC011606 | 15 | 59 | 1.29 | 1.45 | 458 | 113 | 56 | 500 | 175 | 70 | MAICO Ventilatoren
0151.0361 | LGR 52/12 |  | Innengitter | Innengitter zur Be- und Entlüftung für den Einbau in Rohrleitungen, Stahlblech, verzinkt, max. 600 m³/h | 4012799513612 | 73143100 | C | 140 | EUR | Listenpreis ohne MwSt. | 1 Stück | 22410992 | EC011606 | 15 | 59 | 1.66 | 1.9 | 558 | 113 | 56 | 595 | 180 | 70 | MAICO Ventilatoren
0151.0362 | LGR 62/12 |  | Innengitter | Innengitter zur Be- und Entlüftung für den Einbau in Rohrleitungen, Stahlblech, verzinkt, max. 700 m³/h | 4012799513629 | 73143100 | C | 157 | EUR | Listenpreis ohne MwSt. | 1 Stück | 22410992 | EC011606 | 15 | 59 | 1.8 | 2.12 | 658 | 113 | 56 | 700 | 180 | 70 | MAICO Ventilatoren
0151.0363 | LGR 82/12 |  | Innengitter | Innengitter zur Be- und Entlüftung für den Einbau in Rohrleitungen, Stahlblech, verzinkt, max. 900 m³/h | 4012799513636 | 73143100 | C | 204 | EUR | Listenpreis ohne MwSt. | 1 Stück | 22410992 | EC011606 | 15 | 59 | 2.67 | 3 | 858 | 113 | 56 | 880 | 180 | 70 | MAICO Ventilatoren
0092.0506 | FFE 10 |  | Fettfilterelement für Abluft | Fettfilterelement für Abluft als Vorsatz vor Tellerventile DN 100, Breite x Höhe x Tiefe: 190 x 185 x 50 mm | 4012799925064 | 84213925 | C | 171 | EUR | Listenpreis ohne MwSt. | 1 Stück | 22410992 | EC011606 | 15 | 59 | 0.32 | 0.46 | 190 | 185 | 50 | 230 | 230 | 80 | MAICO Ventilatoren
0093.0350 | ZDK 25 |  | Dunkelkammervorsatz | Dunkelkammer-Vorsatz zur Lichtabschirmung an der Lüftungsöffnung, Stahlblech, pulverbeschichtet | 4012799933502 | 72104900 | C | 571 | EUR | Listenpreis ohne MwSt. | 1 Stück | 22410992 | EC011606 | 15 | 59 | 8.56 | 10.2 | 483 | 483 | 254 | 585 | 505 | 280 | MAICO Ventilatoren
0055.0072 | SFR 80 |  | Stahl-Flexrohr | Wickelfalzrohr aus verzinktem Stahlblech zum Einsatz als Anschlussleitung an die Hauptleitung gemäß DIN 18017-3, DN 80 | 4012799550723 | 83079000 | B | 63 | EUR | Listenpreis ohne MwSt. | 1 Stück | 22410605 | EC011444 | 15 | 59 | 0.46 | 0.65 | 1200 | 90 | 90 | 620 | 100 | 100 | MAICO Ventilatoren
0055.0088 | AFR 75 |  | Aluminium-Flexrohr | Flexibles, fünflagig verrilltes Aluminiumrohr DN 75 als Anschlussleitung an die Hauptleitung | 4012799550884 | 83079000 | B | 77 | EUR | Listenpreis ohne MwSt. | 1 Stück | 22410605 | EC011444 | 15 | 59 | 0.37 | 0.54 | 3000 | 80 | 80 | 810 | 100 | 100 | MAICO Ventilatoren
0055.0092 | AFR 80 |  | Aluminium-Flexrohr | Flexibles, fünflagig verrilltes Aluminiumrohr DN 80 als Anschlussleitung an die Hauptleitung | 4012799550921 | 83079000 | B | 77 | EUR | Listenpreis ohne MwSt. | 1 Stück | 22410605 | EC011444 | 15 | 59 | 0.38 | 0.55 | 3000 | 90 | 90 | 810 | 100 | 100 | MAICO Ventilatoren
0055.0090 | AFR 100 |  | Aluminium-Flexrohr | Flexibles, fünflagig verrilltes Aluminiumrohr DN 100 als Anschlussleitung an die Hauptleitung | 4012799550907 | 83079000 | C | 150 | EUR | Listenpreis ohne MwSt. | 1 Stück | 22410605 | EC011444 | 15 | 59 | 0.92 | 1.03 | 10000 | 115 | 115 | 403 | 122 | 122 | MAICO Ventilatoren
0055.0091 | AFR 125 |  | Aluminium-Flexrohr | Flexibles, fünflagig verrilltes Aluminiumrohr DN 125 als Anschlussleitung an die Hauptleitung | 4012799550914 | 83079000 | C | 186 | EUR | Listenpreis ohne MwSt. | 1 Stück | 22410605 | EC011444 | 15 | 59 | 1.1 | 1.24 | 10000 | 135 | 135 | 400 | 145 | 145 | MAICO Ventilatoren
0055.0093 | AFR 150 |  | Aluminium-Flexrohr | Flexibles, fünflagig verrilltes Aluminiumrohr DN 150 als Anschlussleitung an die Hauptleitung | 4012799550938 | 83079000 | C | 226 | EUR | Listenpreis ohne MwSt. | 1 Stück | 22410605 | EC011444 | 15 | 59 | 1.34 | 1.5 | 10000 | 155 | 155 | 405 | 175 | 175 | MAICO Ventilatoren
0055.0188 | SVR 100 |  | Steckverbinder für Rohre | Steckverbinder inkl. Lippendichtung, DN 100, zum Anschluss von Wickelfalzrohren an die zentralen Lüftungsgerät WS 75 Powerbox ZS | 4012799992523 | 73071990 | K | 10 | EUR | Listenpreis ohne MwSt. | 1 Stück | 22410605 | EC011444 | 15 | 59 | 0.15 | 0.18 | 100 | 100 | 78 | 100 | 100 | 78 | MAICO Ventilatoren
0055.0183 | SVR 125 |  | Steckverbinder für Rohre | Steckverbinder inkl. Lippendichtung, DN 125, zum Anschluss von Wickelfalzrohren an die zentralen Lüftungsgeräte WS 120 Trio, WS 160 Flat oder WS 170 | 4012799551836 | 73071990 | K | 9 | EUR | Listenpreis ohne MwSt. | 1 Stück | 22410605 | EC011444 | 15 | 59 | 0.17 | 0.17 | 125 | 125 | 130 | 125 | 125 | 130 | MAICO Ventilatoren
0055.0185 | SVR 160 |  | Steckverbinder für Rohre | Steckverbinder inkl. Lippendichtung, DN 160, zum Anschluss von Wickelfalzrohren an die zentralen Lüftungsgeräte WS 300 Flat, WR 310/WR 410, WS 320 und WS 470 | 4012799551850 | 73071990 | K | 12 | EUR | Listenpreis ohne MwSt. | 1 Stück | 22410605 | EC011444 | 15 | 59 | 0.21 | 0.21 | 160 | 85 | 160 | 160 | 85 | 160 | MAICO Ventilatoren
0055.0326 | B45-125 |  | 45° Bogen, gezogen | 45°-Bogen, gezogen inkl. Lippendichtung, DN 125, zum Anschluss von Wickelfalzrohren an die zentralen Lüftungsgeräte WS 120 Trio, WS 160 Flat oder WS 170 | 4012799553267 | 73071990 | K | 32 | EUR | Listenpreis ohne MwSt. | 1 Stück | 22410605 | EC011444 | 15 | 59 | 0.5 | 0.5 | 235 | 175 | 130 | 235 | 175 | 130 | MAICO Ventilatoren
0055.0312 | B90-125 |  | 90°-Bogen, gezogen | 90°-Bogen, gezogen inkl. Lippendichtung, DN 125, zum Anschluss von Wickelfalzrohren an die zentralen Lüftungsgeräte WS 120 Trio, WS 160 Flat oder WS 170. Alternative zum Steckverbinder SVR 125 | 4012799553120 | 73071990 | K | 37 | EUR | Listenpreis ohne MwSt. | 1 Stück | 22410605 | EC011444 | 15 | 59 | 0.6 | 0.6 | 235 | 235 | 235 | 235 | 235 | 235 | MAICO Ventilatoren
0055.0314 | B90-160 |  | 90°-Bogen, gezogen | 90°-Bogen, gezogen inkl. Lippendichtung, DN 160, zum Anschluss von Wickelfalzrohren an die zentralen Lüftungsgeräte WS 300 Flat, WR 310/WR 410, WS 320 und WS 470. Alternative zum Steckverbinder SVR 160 | 4012799553144 | 73071990 | K | 47 | EUR | Listenpreis ohne MwSt. | 1 Stück | 22410605 | EC011444 | 15 | 59 | 0.93 | 0.93 | 285 | 285 | 285 | 285 | 285 | 285 | MAICO Ventilatoren
0073.0297 | URRI 10 |  | Übergangsadapter | Übergangsadapter rechteckig auf rund, Stahlblech beschichtet, auf DN 100 | 4012799732976 | 73269094 | C | 152 | EUR | Listenpreis ohne MwSt. | 1 Stück | 22411418 | EC010935 | 15 | 59 | 0.47 | 0.47 | 125 | 115 | 110 | 125 | 115 | 110 | MAICO Ventilatoren
0073.0298 | URRI 12 |  | Übergangsadapter | Übergangsadapter rechteckig auf rund, Stahlblech beschichtet, auf DN 120 | 4012799732983 | 73269094 | C | 172 | EUR | Listenpreis ohne MwSt. | 1 Stück | 22411418 | EC010935 | 15 | 59 | 0.73 | 0.73 | 150 | 150 | 140 | 150 | 150 | 140 | MAICO Ventilatoren
0073.0299 | URRI 14 |  | Übergangsadapter | Übergangsadapter rechteckig auf rund, Stahlblech beschichtet, auf DN 140 | 4012799732990 | 73269094 | C | 176 | EUR | Listenpreis ohne MwSt. | 1 Stück | 22411418 | EC010935 | 15 | 59 | 0.85 | 0.85 | 175 | 175 | 140 | 175 | 175 | 140 | MAICO Ventilatoren
0073.0300 | URRI 16 |  | Übergangsadapter | Übergangsadapter rechteckig auf rund, Stahlblech beschichtet, auf DN 160 | 4012799733003 | 73269094 | C | 186 | EUR | Listenpreis ohne MwSt. | 1 Stück | 22411418 | EC010935 | 15 | 59 | 1.05 | 1.05 | 195 | 195 | 140 | 195 | 195 | 140 | MAICO Ventilatoren
0073.0301 | URRI 18 |  | Übergangsadapter | Übergangsadapter rechteckig auf rund, Stahlblech beschichtet, auf DN 180 | 4012799733010 | 73269094 | C | 220 | EUR | Listenpreis ohne MwSt. | 1 Stück | 22411418 | EC010935 | 15 | 59 | 1.1 | 1.1 | 210 | 210 | 140 | 210 | 210 | 140 | MAICO Ventilatoren
0073.0310 | URRI GR 12 |  | Übergangsadapter | Übergangsadapter rechteckig auf rund, Kunststoff, auf Anschlussmaß 125 mm | 4012799733102 | 39174000 | C | 55 | EUR | Listenpreis ohne MwSt. | 1 Stück | 22411418 | EC010935 | 15 | 59 | 0.1 | 0.1 | 135 | 135 | 95 | 135 | 135 | 95 | MAICO Ventilatoren
0073.0311 | URRI GR 16 |  | Übergangsadapter | Übergangsadapter rechteckig auf rund, Kunststoff, auf Anschlussmaß 207 mm | 4012799733119 | 39174000 | C | 77 | EUR | Listenpreis ohne MwSt. | 1 Stück | 22411418 | EC010935 | 15 | 59 | 0.4 | 0.4 | 180 | 210 | 168 | 180 | 210 | 168 | MAICO Ventilatoren
0073.0312 | URRI GR 20 |  | Übergangsadapter | Übergangsadapter rechteckig auf rund, Kunststoff, auf Anschlussmaß 260 mm | 4012799733126 | 39174000 | C | 92 | EUR | Listenpreis ohne MwSt. | 1 Stück | 22411418 | EC010935 | 15 | 59 | 0.61 | 0.61 | 228 | 266 | 160 | 228 | 266 | 160 | MAICO Ventilatoren
0073.0313 | URRI GR 25 |  | Übergangsadapter | Übergangsadapter rechteckig auf rund, Kunststoff, auf Anschlussmaß 323 mm | 4012799733133 | 39174000 | C | 145 | EUR | Listenpreis ohne MwSt. | 1 Stück | 22411418 | EC010935 | 15 | 59 | 1.1 | 1.1 | 265 | 306 | 165 | 265 | 306 | 165 | MAICO Ventilatoren
0073.0315 | URRI GR 35 |  | Übergangsadapter | Übergangsadapter rechteckig auf rund, Kunststoff, auf Anschlussmaß 364 mm | 4012799733157 | 39174000 | C | 298 | EUR | Listenpreis ohne MwSt. | 1 Stück | 22411418 | EC010935 | 15 | 59 | 1.75 | 1.75 | 80 | 356 | 210 | 80 | 356 | 210 | MAICO Ventilatoren
0043.2855 | RA M4004 RC | Neuheit | Übergangsadapter | Übergangsadapter von eckig auf rund zum Anschluss von Rundkanal. Bei Zusatzmodulen (NHKR/SD/VM/PAS) wird der runde Anschluss in Luftrichtung hinter dem letzten Bauteil platziert. Bestellung mit RLT Flat 400 notwendig | 4012799321545 | 73269098 | X | 71 | EUR | Listenpreis ohne MwSt. | 1 Stück | 22410992 | EC011606 | 15 | 59 | 0.43 | 0.5 | 300 | 150 | 103 | 310 | 160 | 113 | MAICO Ventilatoren
0043.2856 | RA M4007 RC | Neuheit | Übergangsadapter | Übergangsadapter von eckig auf rund zum Anschluss von Rundkanal. Bei Zusatzmodulen (NHKR/SD/VM/PAS) wird der runde Anschluss in Luftrichtung hinter dem letzten Bauteil platziert. Bestellung mit RLT FLAT 700 notwendig | 4012799321552 | 73269098 | X | 71 | EUR | Listenpreis ohne MwSt. | 1 Stück | 22410992 | EC011606 | 15 | 59 | 0.43 | 1.5 | 370 | 150 | 103 | 380 | 160 | 113 | MAICO Ventilatoren
0043.2857 | RA M4012 RC | Neuheit | Übergangsadapter | Übergangsadapter von eckig auf rund zum Anschluss von Rundkanal. Bei Zusatzmodulen (NHKR/SD/VM/PAS) wird der runde Anschluss in Luftrichtung hinter dem letzten Bauteil platziert. Bestellung mit RLT FLAT 1200 notwendig | 4012799321569 | 73269098 | X | 83 | EUR | Listenpreis ohne MwSt. | 1 Stück | 22410992 | EC011606 | 15 | 59 | 0.55 | 0.6 | 500 | 200 | 103 | 510 | 210 | 113 | MAICO Ventilatoren
0043.2858 | RA M4020 RC | Neuheit | Übergangsadapter | Übergangsadapter von eckig auf rund zum Anschluss von Rundkanal. Bei Zusatzmodulen (NHKR/SD/VM/PAS) wird der runde Anschluss in Luftrichtung hinter dem letzten Bauteil platziert. Bestellung mit RLT FLAT 2000 notwendig | 4012799321576 | 73269098 | X | 83 | EUR | Listenpreis ohne MwSt. | 1 Stück | 22410992 | EC011606 | 15 | 59 | 0.6 | 0.7 | 650 | 230 | 103 | 660 | 240 | 113 | MAICO Ventilatoren
0043.2859 | RA M4027 RC | Neuheit | Übergangsadapter | Übergangsadapter von eckig auf rund zum Anschluss von Rundkanal. Bei Zusatzmodulen (NHKR/SD/VM/PAS) wird der runde Anschluss in Luftrichtung hinter dem letzten Bauteil platziert. Bestellung mit RLT FLAT 2700 notwendig | 4012799321583 | 73269098 | X | 89 | EUR | Listenpreis ohne MwSt. | 1 Stück | 22410992 | EC011606 | 15 | 59 | 0.72 | 0.8 | 700 | 290 | 103 | 710 | 300 | 113 | MAICO Ventilatoren
0043.2705 | RA-MV4512-RC |  | Übergangsadapter | Übergangsadapter von eckig auf rund zum Anschluss von Rundkanal. Bei Zusatzmodulen (NHKR/SD/VM/PAS) wird der runde Anschluss in Luftrichtung hinter dem letzten Bauteil platziert. Bestellung mit RLT 1200 MV4512 notwendig | 4012799985952 | 73269094 | X | 112 | EUR | Listenpreis ohne MwSt. | 1 Stück | 22410992 | EC011606 | 15 | 59 | 1.2 | 1.4 | 615 | 419 | 160 | 630 | 440 | 180 | MAICO Ventilatoren
0043.2706 | RA-MV4516-RC |  | Übergangsadapter | Übergangsadapter von eckig auf rund zum Anschluss von Rundkanal. Bei Zusatzmodulen (NHKR/SD/VM/PAS) wird der runde Anschluss in Luftrichtung hinter dem letzten Bauteil platziert. Bestellung mit RLT 1600 MV4516 notwendig | 4012799985969 | 73269094 | X | 118 | EUR | Listenpreis ohne MwSt. | 1 Stück | 22410992 | EC011606 | 15 | 59 | 1.3 | 1.5 | 615 | 490 | 160 | 630 | 510 | 180 | MAICO Ventilatoren
0043.2707 | RA-MV4523-RC |  | Übergangsadapter | Übergangsadapter von eckig auf rund zum Anschluss von Rundkanal. Bei Zusatzmodulen (NHKR/SD/VM/PAS) wird der runde Anschluss in Luftrichtung hinter dem letzten Bauteil platziert. Bestellung mit RLT 2300 MV4523 notwendig | 4012799985976 | 73269094 | X | 141 | EUR | Listenpreis ohne MwSt. | 1 Stück | 22410992 | EC011606 | 15 | 59 | 1.7 | 1.9 | 715 | 620 | 180 | 740 | 640 | 200 | MAICO Ventilatoren
0043.2708 | RA-MV4540-RC | Neuheit | Übergangsadapter | Übergangsadapter von eckig auf rund zum Anschluss von Rundkanal. Bei Zusatzmodulen (NHKR/SD/VM/PAS) wird der runde Anschluss in Luftrichtung hinter dem letzten Bauteil platziert. Bestellung mit RLT 4000 MV4540 notwendig | 4012799322276 | 73269094 | X | 177 | EUR | Listenpreis ohne MwSt. | 1 Stück | 22410992 | EC011606 | 15 | 59 | 2.1 | 2.3 | 940 | 670 | 200 | 955 | 690 | 220 | MAICO Ventilatoren
0043.2709 | RA-MV4555-RC | Neuheit | Übergangsadapter | Übergangsadapter von eckig auf rund zum Anschluss von Rundkanal. Bei Zusatzmodulen (NHKR/SD/VM/PAS) wird der runde Anschluss in Luftrichtung hinter dem letzten Bauteil platziert. Bestellung mit RLT 5500 MV4555 notwendig | 4012799322283 | 73269094 | X | 202 | EUR | Listenpreis ohne MwSt. | 1 Stück | 22410992 | EC011606 | 15 | 59 | 2.5 | 2.8 | 1230 | 730 | 220 | 1250 | 750 | 240 | MAICO Ventilatoren
0092.0121 | ELM 10 |  | Elastische Manschette | Elastische Manschette zur schall- und vibrationsgedämpften Montage von Rohrventilatoren ERM, DN 100 | 4012799921219 | 39174000 | C | 44 | EUR | Listenpreis ohne MwSt. | 1 Stück | 22410992 | EC011606 | 15 | 59 | 0.07 | 0.1 | 110 | 110 | 100 | 160 | 30 | 110 | MAICO Ventilatoren
0092.0122 | ELM 12 |  | Elastische Manschette | Elastische Manschette zur schall- und vibrationsgedämpften Montage von Rohrventilatoren ERM, DN 125 | 4012799921226 | 39174000 | C | 49 | EUR | Listenpreis ohne MwSt. | 1 Stück | 22410992 | EC011606 | 15 | 59 | 0.08 | 0.1 | 125 | 125 | 110 | 200 | 30 | 115 | MAICO Ventilatoren
0092.0117 | ELM 15 |  | Elastische Manschette | Elastische Manschette zur schall- und vibrationsgedämpften Montage von Rohrventilatoren ERM, DN 150 | 4012799921172 | 39174000 | C | 50 | EUR | Listenpreis ohne MwSt. | 1 Stück | 22410992 | EC011606 | 15 | 59 | 0.09 | 0.1 | 150 | 150 | 110 | 110 | 30 | 230 | MAICO Ventilatoren
0092.0158 | ELM 18 |  | Elastische Manschette | Elastische Manschette zur schall- und vibrationsgedämpften Montage von Rohrventilatoren ERM, DN 180 | 4012799921585 | 39174000 | C | 53 | EUR | Listenpreis ohne MwSt. | 1 Stück | 22410992 | EC011606 | 15 | 59 | 0.1 | 0.1 | 180 | 180 | 110 | 210 | 30 | 115 | MAICO Ventilatoren
0092.0261 | ELM 10 Ex |  | Elastische Manschette | Elastische Manschette mit 2 Spannbändern, DN 100, für den Einsatz in explosionsgefährdeten Bereichen geeignet | 4012799922612 | 39174000 | G | 92 | EUR | Listenpreis ohne MwSt. | 1 Stück | 22410992 | EC011606 | 15 | 59 | 0.07 | 0.1 | 100 | 100 | 110 | 160 | 30 | 110 | MAICO Ventilatoren
0092.0262 | ELM 12 Ex |  | Elastische Manschette | Elastische Manschette mit 2 Spannbändern, DN 125, für den Einsatz in explosionsgefährdeten Bereichen geeignet | 4012799922629 | 39174000 | G | 94 | EUR | Listenpreis ohne MwSt. | 1 Stück | 22410992 | EC011606 | 15 | 59 | 0.08 | 0.1 | 125 | 125 | 110 | 200 | 30 | 110 | MAICO Ventilatoren
0092.0246 | ELM 14 Ex |  | Elastische Manschette | Elastische Manschette mit 2 Spannbändern, DN 140, für den Einsatz in explosionsgefährdeten Bereichen geeignet | 4012799922469 | 39174000 | G | 95 | EUR | Listenpreis ohne MwSt. | 1 Stück | 22410992 | EC011606 | 15 | 59 | 0.08 | 0.1 | 140 | 140 | 110 | 240 | 30 | 115 | MAICO Ventilatoren
0092.0244 | ELM 15 Ex |  | Elastische Manschette | Elastische Manschette mit 2 Spannbändern, DN 150, für den Einsatz in explosionsgefährdeten Bereichen geeignet | 4012799922445 | 39174000 | G | 97 | EUR | Listenpreis ohne MwSt. | 1 Stück | 22410992 | EC011606 | 15 | 59 | 0.1 | 0.1 | 150 | 150 | 110 | 230 | 30 | 110 | MAICO Ventilatoren
0092.0247 | ELM 16 Ex |  | Elastische Manschette | Elastische Manschette mit 2 Spannbändern, DN 160, für den Einsatz in explosionsgefährdeten Bereichen geeignet | 4012799922476 | 39174000 | G | 98 | EUR | Listenpreis ohne MwSt. | 1 Stück | 22410992 | EC011606 | 15 | 59 | 0.1 | 0.1 | 160 | 160 | 110 | 180 | 30 | 115 | MAICO Ventilatoren
0092.0245 | ELM 18 Ex |  | Elastische Manschette | Elastische Manschette mit 2 Spannbändern, DN 180, für den Einsatz in explosionsgefährdeten Bereichen geeignet | 4012799922452 | 39174000 | G | 101 | EUR | Listenpreis ohne MwSt. | 1 Stück | 22410992 | EC011606 | 15 | 59 | 0.1 | 0.25 | 180 | 180 | 110 | 200 | 20 | 110 | MAICO Ventilatoren
0092.0248 | ELM 20 Ex |  | Elastische Manschette | Elastische Manschette mit 2 Spannbändern, DN 200, für den Einsatz in explosionsgefährdeten Bereichen geeignet | 4012799922483 | 39174000 | G | 104 | EUR | Listenpreis ohne MwSt. | 1 Stück | 22410992 | EC011606 | 15 | 59 | 0.1 | 0.11 | 200 | 200 | 110 | 210 | 30 | 115 | MAICO Ventilatoren
0092.0249 | ELM 25 Ex |  | Elastische Manschette | Elastische Manschette mit 2 Spannbändern, DN 250, für den Einsatz in explosionsgefährdeten Bereichen geeignet | 4012799922490 | 39174000 | G | 106 | EUR | Listenpreis ohne MwSt. | 1 Stück | 22410992 | EC011606 | 15 | 59 | 0.1 | 0.13 | 250 | 250 | 110 | 115 | 30 | 200 | MAICO Ventilatoren
0092.0283 | ELA 18 |  | Elastischer Verbindungsstutzen | Elastischer Verbindungsstutzen zur schall- und vibrationsgedämpften Verbindung von Lüftungsleitungen, DN 180 | 4012799922834 | 73079100 | C | 187 | EUR | Listenpreis ohne MwSt. | 1 Stück | 22410992 | EC011606 | 15 | 59 | 1.18 | 1.2 | 232 | 232 | 220 | 232 | 232 | 220 | MAICO Ventilatoren
0092.0265 | ELA 20 |  | Elastischer Verbindungsstutzen | Elastischer Verbindungsstutzen zur schall- und vibrationsgedämpften Verbindung von Lüftungsleitungen, DN 200 | 4012799922650 | 73079100 | C | 194 | EUR | Listenpreis ohne MwSt. | 1 Stück | 22410992 | EC011606 | 15 | 59 | 1 | 1.03 | 254 | 254 | 220 | 254 | 254 | 220 | MAICO Ventilatoren
0092.0282 | ELA 22 |  | Elastischer Verbindungsstutzen | Elastischer Verbindungsstutzen zur schall- und vibrationsgedämpften Verbindung von Lüftungsleitungen, DN 224 | 4012799922827 | 73079100 | C | 213 | EUR | Listenpreis ohne MwSt. | 1 Stück | 22410992 | EC011606 | 15 | 59 | 1.35 | 1.4 | 280 | 280 | 220 | 280 | 280 | 220 | MAICO Ventilatoren
0092.0266 | ELA 25 |  | Elastischer Verbindungsstutzen | Elastischer Verbindungsstutzen zur schall- und vibrationsgedämpften Verbindung von Lüftungsleitungen, DN 250 | 4012799922667 | 73079100 | C | 213 | EUR | Listenpreis ohne MwSt. | 1 Stück | 22410992 | EC011606 | 15 | 59 | 1.46 | 1.5 | 304 | 304 | 220 | 304 | 304 | 220 | MAICO Ventilatoren
0092.0267 | ELA 30 |  | Elastischer Verbindungsstutzen | Elastischer Verbindungsstutzen zur schall- und vibrationsgedämpften Verbindung von Lüftungsleitungen, DN 300 | 4012799922674 | 73079100 | C | 245 | EUR | Listenpreis ohne MwSt. | 1 Stück | 22410992 | EC011606 | 15 | 59 | 2.5 | 2.53 | 380 | 380 | 220 | 380 | 380 | 220 | MAICO Ventilatoren
0092.0284 | ELA 31 |  | Elastischer Verbindungsstutzen | Elastischer Verbindungsstutzen zur schall- und vibrationsgedämpften Verbindung von Lüftungsleitungen, DN 315 | 4012799922841 | 73079100 | C | 251 | EUR | Listenpreis ohne MwSt. | 1 Stück | 22410992 | EC011606 | 15 | 59 | 2.5 | 2.5 | 380 | 380 | 220 | 380 | 380 | 220 | MAICO Ventilatoren
0092.0268 | ELA 35 |  | Elastischer Verbindungsstutzen | Elastischer Verbindungsstutzen zur schall- und vibrationsgedämpften Verbindung von Lüftungsleitungen, DN 355 | 4012799922681 | 73079100 | C | 280 | EUR | Listenpreis ohne MwSt. | 1 Stück | 22410992 | EC011606 | 15 | 59 | 2.56 | 2.6 | 420 | 420 | 220 | 420 | 420 | 220 | MAICO Ventilatoren
0092.0269 | ELA 40 |  | Elastischer Verbindungsstutzen | Elastischer Verbindungsstutzen zur schall- und vibrationsgedämpften Verbindung von Lüftungsleitungen, DN 400 | 4012799922698 | 73079100 | C | 328 | EUR | Listenpreis ohne MwSt. | 1 Stück | 22410992 | EC011606 | 15 | 59 | 2.77 | 2.8 | 460 | 460 | 220 | 460 | 460 | 220 | MAICO Ventilatoren
0092.0270 | ELA 45 |  | Elastischer Verbindungsstutzen | Elastischer Verbindungsstutzen zur schall- und vibrationsgedämpften Verbindung von Lüftungsleitungen, DN 450 | 4012799922704 | 73079100 | C | 352 | EUR | Listenpreis ohne MwSt. | 1 Stück | 22410992 | EC011606 | 15 | 59 | 3.29 | 3.3 | 510 | 510 | 220 | 510 | 510 | 220 | MAICO Ventilatoren
0092.0271 | ELA 50 |  | Elastischer Verbindungsstutzen | Elastischer Verbindungsstutzen zur schall- und vibrationsgedämpften Verbindung von Lüftungsleitungen, DN 500 | 4012799922711 | 73079100 | C | 428 | EUR | Listenpreis ohne MwSt. | 1 Stück | 22410992 | EC011606 | 15 | 59 | 3.6 | 3.63 | 565 | 565 | 220 | 566 | 566 | 221 | MAICO Ventilatoren
0092.0272 | ELA 56 |  | Elastischer Verbindungsstutzen | Elastischer Verbindungsstutzen zur schall- und vibrationsgedämpften Verbindung von Lüftungsleitungen, DN 560 | 4012799922728 | 73079100 | C | 485 | EUR | Listenpreis ohne MwSt. | 1 Stück | 22410992 | EC011606 | 15 | 59 | 5.9 | 5.93 | 664 | 664 | 220 | 664 | 664 | 220 | MAICO Ventilatoren
0092.0273 | ELA 60 |  | Elastischer Verbindungsstutzen | Elastischer Verbindungsstutzen zur schall- und vibrationsgedämpften Verbindung von Lüftungsleitungen, DN 600 | 4012799922735 | 73079100 | C | 584 | EUR | Listenpreis ohne MwSt. | 1 Stück | 22410992 | EC011606 | 15 | 59 | 6.3 | 6.32 | 710 | 710 | 220 | 710 | 710 | 220 | MAICO Ventilatoren
0092.0274 | ELA 20 Ex |  | Elastischer Verbindungsstutzen | Elastischer Verbindungsstutzen zur schall- und vibrationsgedämpften Verbindung von Lüftungsleitungen, für den Einsatz in explosionsgefährdeten Bereichen geeignet, DN 200 | 4012799922742 | 73079100 | G | 213 | EUR | Listenpreis ohne MwSt. | 1 Stück | 22410992 | EC011606 | 15 | 59 | 1.25 | 1.3 | 254 | 254 | 220 | 254 | 254 | 220 | MAICO Ventilatoren
0092.0275 | ELA 25 Ex |  | Elastischer Verbindungsstutzen | Elastischer Verbindungsstutzen zur schall- und vibrationsgedämpften Verbindung von Lüftungsleitungen, für den Einsatz in explosionsgefährdeten Bereichen geeignet, DN 250 | 4012799922759 | 73079100 | G | 231 | EUR | Listenpreis ohne MwSt. | 1 Stück | 22410992 | EC011606 | 15 | 59 | 1.5 | 1.52 | 304 | 304 | 220 | 304 | 304 | 220 | MAICO Ventilatoren
0092.0276 | ELA 30 Ex |  | Elastischer Verbindungsstutzen | Elastischer Verbindungsstutzen zur schall- und vibrationsgedämpften Verbindung von Lüftungsleitungen, für den Einsatz in explosionsgefährdeten Bereichen geeignet, DN 300 | 4012799922766 | 73079100 | G | 322 | EUR | Listenpreis ohne MwSt. | 1 Stück | 22410992 | EC011606 | 15 | 59 | 2.47 | 2.5 | 380 | 380 | 220 | 380 | 380 | 220 | MAICO Ventilatoren
0092.0285 | ELA 31 Ex |  | Elastischer Verbindungsstutzen | Elastischer Verbindungsstutzen zur schall- und vibrationsgedämpften Verbindung von Lüftungsleitungen, für den Einsatz in explosionsgefährdeten Bereichen geeignet, DN 315 | 4012799922858 | 73079100 | G | 351 | EUR | Listenpreis ohne MwSt. | 1 Stück | 22410992 | EC011606 | 15 | 59 | 2.15 | 2.2 | 380 | 380 | 220 | 381 | 381 | 221 | MAICO Ventilatoren
0092.0277 | ELA 35 Ex |  | Elastischer Verbindungsstutzen | Elastischer Verbindungsstutzen zur schall- und vibrationsgedämpften Verbindung von Lüftungsleitungen, für den Einsatz in explosionsgefährdeten Bereichen geeignet, DN 350 | 4012799922773 | 73079100 | G | 388 | EUR | Listenpreis ohne MwSt. | 1 Stück | 22410992 | EC011606 | 15 | 59 | 2.6 | 2.61 | 420 | 420 | 220 | 420 | 420 | 220 | MAICO Ventilatoren
0092.0278 | ELA 40 Ex |  | Elastischer Verbindungsstutzen | Elastischer Verbindungsstutzen zur schall- und vibrationsgedämpften Verbindung von Lüftungsleitungen, für den Einsatz in explosionsgefährdeten Bereichen geeignet, DN 400 | 4012799922780 | 73079100 | G | 410 | EUR | Listenpreis ohne MwSt. | 1 Stück | 22410992 | EC011606 | 15 | 59 | 2.8 | 2.8 | 460 | 460 | 220 | 460 | 460 | 220 | MAICO Ventilatoren
0092.0279 | ELA 45 Ex |  | Elastischer Verbindungsstutzen | Elastischer Verbindungsstutzen zur schall- und vibrationsgedämpften Verbindung von Lüftungsleitungen, für den Einsatz in explosionsgefährdeten Bereichen geeignet, DN 450 | 4012799922797 | 73079100 | G | 438 | EUR | Listenpreis ohne MwSt. | 1 Stück | 22410992 | EC011606 | 15 | 59 | 3.17 | 3.2 | 510 | 510 | 220 | 511 | 511 | 221 | MAICO Ventilatoren
0092.0280 | ELA 50 Ex |  | Elastischer Verbindungsstutzen | Elastischer Verbindungsstutzen zur schall- und vibrationsgedämpften Verbindung von Lüftungsleitungen, für den Einsatz in explosionsgefährdeten Bereichen geeignet, DN 500 | 4012799922803 | 73079100 | G | 502 | EUR | Listenpreis ohne MwSt. | 1 Stück | 22410992 | EC011606 | 15 | 59 | 3.56 | 3.6 | 565 | 565 | 220 | 566 | 566 | 221 | MAICO Ventilatoren
0092.0281 | ELA 60 Ex |  | Elastischer Verbindungsstutzen | Elastischer Verbindungsstutzen zur schall- und vibrationsgedämpften Verbindung von Lüftungsleitungen, für den Einsatz in explosionsgefährdeten Bereichen geeignet, DN 600 | 4012799922810 | 73079100 | G | 742 | EUR | Listenpreis ohne MwSt. | 1 Stück | 22410992 | EC011606 | 15 | 59 | 6.3 | 6.32 | 710 | 710 | 220 | 710 | 710 | 220 | MAICO Ventilatoren
0073.0218 | ELI 63 | Auslaufprodukt | Elastischer Verbindungsstutzen | Elastischer Verbindungsstutzen zur schall- und vibrationsgedämpften Montage, DN 630 | 4012799732181 | 73079100 | C | 511 | EUR | Listenpreis ohne MwSt. | 1 Stück | 22410992 | EC011606 | 15 | 59 | 11 | 11 | 730 | 635 | 203 | 730 | 635 | 203 | MAICO Ventilatoren
0073.0219 | ELI 71 | Auslaufprodukt | Elastischer Verbindungsstutzen | Elastischer Verbindungsstutzen zur schall- und vibrationsgedämpften Montage, DN 710 | 4012799732198 | 73079100 | C | 600 | EUR | Listenpreis ohne MwSt. | 1 Stück | 22410992 | EC011606 | 15 | 59 | 13 | 13 | 810 | 708 | 203 | 810 | 708 | 203 | MAICO Ventilatoren
0073.0220 | ELI 80 | Auslaufprodukt | Elastischer Verbindungsstutzen | Elastischer Verbindungsstutzen zur schall- und vibrationsgedämpften Montage, DN 800 | 4012799732204 | 73079100 | C | 619 | EUR | Listenpreis ohne MwSt. | 1 Stück | 22410992 | EC011606 | 15 | 59 | 21 | 21 | 910 | 808 | 203 | 910 | 808 | 203 | MAICO Ventilatoren
0073.0221 | ELI 90 | Auslaufprodukt | Elastischer Verbindungsstutzen | Elastischer Verbindungsstutzen zur schall- und vibrationsgedämpften Montage, DN 900 | 4012799732211 | 73079100 | C | 653 | EUR | Listenpreis ohne MwSt. | 1 Stück | 22410992 | EC011606 | 15 | 59 | 23 | 23 | 1030 | 908 | 203 | 1030 | 908 | 203 | MAICO Ventilatoren
0073.0222 | ELI 100 | Auslaufprodukt | Elastischer Verbindungsstutzen | Elastischer Verbindungsstutzen zur schall- und vibrationsgedämpften Montage, DN 1000 | 4012799732228 | 73079100 | C | 770 | EUR | Listenpreis ohne MwSt. | 1 Stück | 22410992 | EC011606 | 15 | 59 | 26 | 26 | 1130 | 1010 | 203 | 1130 | 1010 | 203 | MAICO Ventilatoren
0073.0223 | ELI 112 | Auslaufprodukt | Elastischer Verbindungsstutzen | Elastischer Verbindungsstutzen zur schall- und vibrationsgedämpften Montage, DN 1120 | 4012799732235 | 73079100 | C | 851 | EUR | Listenpreis ohne MwSt. | 1 Stück | 22410992 | EC011606 | 15 | 59 | 29 | 29 | 1250 | 1130 | 203 | 1250 | 1130 | 203 | MAICO Ventilatoren
0073.0224 | ELI 125 | Auslaufprodukt | Elastischer Verbindungsstutzen | Elastischer Verbindungsstutzen zur schall- und vibrationsgedämpften Montage, DN 1250 | 4012799732242 | 73079100 | C | 939 | EUR | Listenpreis ohne MwSt. | 1 Stück | 22410992 | EC011606 | 15 | 59 | 32 | 32 | 1380 | 1260 | 203 | 1380 | 1260 | 203 | MAICO Ventilatoren
0073.0696 | ELI v 31 | Neuheit | Elastischer Verbindungsstutzen | Elastischer Verbindungsstutzen zur schall- und vibrationsgedämpften Montage, verzinkt, DN 315 | 4012799736967 | 73079100 | C | 232 | EUR | Listenpreis ohne MwSt. | 1 Stück | 22410992 | EC011606 | 15 | 59 | 5 | 5 | 396 | 203 | 395 | 396 | 203 | 395 | MAICO Ventilatoren
0073.0697 | ELI v 35 | Neuheit | Elastischer Verbindungsstutzen | Elastischer Verbindungsstutzen zur schall- und vibrationsgedämpften Montage, verzinkt, DN 350 | 4012799736974 | 73079100 | C | 244 | EUR | Listenpreis ohne MwSt. | 1 Stück | 22410992 | EC011606 | 15 | 59 | 6 | 6 | 446 | 203 | 446 | 446 | 203 | 446 | MAICO Ventilatoren
0073.0698 | ELI v 45 | Neuheit | Elastischer Verbindungsstutzen | Elastischer Verbindungsstutzen zur schall- und vibrationsgedämpften Montage, verzinkt, DN 450 | 4012799736981 | 73079100 | C | 259 | EUR | Listenpreis ohne MwSt. | 1 Stück | 22410992 | EC011606 | 15 | 59 | 8 | 8 | 546 | 203 | 546 | 546 | 203 | 546 | MAICO Ventilatoren
0073.0699 | ELI v 56 | Neuheit | Elastischer Verbindungsstutzen | Elastischer Verbindungsstutzen zur schall- und vibrationsgedämpften Montage, verzinkt, DN 560 | 4012799736998 | 73079100 | C | 274 | EUR | Listenpreis ohne MwSt. | 1 Stück | 22410992 | EC011606 | 15 | 59 | 10 | 10 | 658 | 203 | 658 | 658 | 203 | 658 | MAICO Ventilatoren
0073.0700 | ELI v 63 | Neuheit | Elastischer Verbindungsstutzen | Elastischer Verbindungsstutzen zur schall- und vibrationsgedämpften Montage, verzinkt, DN 630 | 4012799737001 | 73079100 | C | 300 | EUR | Listenpreis ohne MwSt. | 1 Stück | 22410992 | EC011606 | 15 | 59 | 11 | 11 | 730 | 635 | 203 | 730 | 635 | 203 | MAICO Ventilatoren
0073.0701 | ELI v 71 | Neuheit | Elastischer Verbindungsstutzen | Elastischer Verbindungsstutzen zur schall- und vibrationsgedämpften Montage, verzinkt, DN 710 | 4012799737018 | 73079100 | C | 308 | EUR | Listenpreis ohne MwSt. | 1 Stück | 22410992 | EC011606 | 15 | 59 | 13 | 13 | 810 | 708 | 203 | 810 | 708 | 203 | MAICO Ventilatoren
0073.0702 | ELI v 80 | Neuheit | Elastischer Verbindungsstutzen | Elastischer Verbindungsstutzen zur schall- und vibrationsgedämpften Montage, verzinkt, DN 800 | 4012799737025 | 73079100 | C | 323 | EUR | Listenpreis ohne MwSt. | 1 Stück | 22410992 | EC011606 | 15 | 59 | 21 | 21 | 910 | 808 | 203 | 910 | 808 | 203 | MAICO Ventilatoren
0073.0703 | ELI v 90 | Neuheit | Elastischer Verbindungsstutzen | Elastischer Verbindungsstutzen zur schall- und vibrationsgedämpften Montage, verzinkt, DN 900 | 4012799737032 | 73079100 | C | 346 | EUR | Listenpreis ohne MwSt. | 1 Stück | 22410992 | EC011606 | 15 | 59 | 23 | 23 | 1030 | 908 | 203 | 1030 | 908 | 203 | MAICO Ventilatoren
0073.0704 | ELI v 100 | Neuheit | Elastischer Verbindungsstutzen | Elastischer Verbindungsstutzen zur schall- und vibrationsgedämpften Montage, verzinkt, DN 1000 | 4012799737049 | 73079100 | C | 407 | EUR | Listenpreis ohne MwSt. | 1 Stück | 22410992 | EC011606 | 15 | 59 | 26 | 26 | 1130 | 1010 | 203 | 1130 | 1010 | 203 | MAICO Ventilatoren
0073.0705 | ELI v 112 | Neuheit | Elastischer Verbindungsstutzen | Elastischer Verbindungsstutzen zur schall- und vibrationsgedämpften Montage, verzinkt, DN 1120 | 4012799737056 | 73079100 | C | 513 | EUR | Listenpreis ohne MwSt. | 1 Stück | 22410992 | EC011606 | 15 | 59 | 29 | 29 | 1250 | 1130 | 203 | 1250 | 1130 | 203 | MAICO Ventilatoren
0073.0706 | ELI v 125 | Neuheit | Elastischer Verbindungsstutzen | Elastischer Verbindungsstutzen zur schall- und vibrationsgedämpften Montage, verzinkt, DN 1250 | 4012799737063 | 73079100 | C | 642 | EUR | Listenpreis ohne MwSt. | 1 Stück | 22410992 | EC011606 | 15 | 59 | 32 | 32 | 1380 | 1260 | 203 | 1380 | 1260 | 203 | MAICO Ventilatoren
0073.0578 | ELI 63 Ex |  | Elastischer Verbindungsstutzen | Elastischer Verbindungsstutzen zur schall- und vibrationsgedämpften Verbindung von Lüftungsanleitungen, für den Einsatz in explosionsgefährdeten Bereichen geeignet, DN 630 | 4012799735786 | 73079100 | G | 444 | EUR | Listenpreis ohne MwSt. | 1 Stück | 22410992 | EC011606 | 15 | 59 | 11 | 11 | 730 | 635 | 203 | 730 | 635 | 203 | MAICO Ventilatoren
0073.0579 | ELI 71 Ex |  | Elastischer Verbindungsstutzen | Elastischer Verbindungsstutzen zur schall- und vibrationsgedämpften Verbindung von Lüftungsleitungen, für den Einsatz in explosionsgefährdeten Bereichen geeignet, DN 710 | 4012799735793 | 73079100 | G | 479 | EUR | Listenpreis ohne MwSt. | 1 Stück | 22410992 | EC011606 | 15 | 59 | 13 | 13 | 810 | 708 | 203 | 810 | 708 | 203 | MAICO Ventilatoren
0073.0580 | ELI 80 Ex |  | Elastischer Verbindungsstutzen | Elastischer Verbindungsstutzen zur schall- und vibrationsgedämpften Verbindung von Lüftungsleitungen, für den Einsatz in explosionsgefährdeten Bereichen geeignet, DN 800 | 4012799735809 | 73079100 | G | 502 | EUR | Listenpreis ohne MwSt. | 1 Stück | 22410992 | EC011606 | 15 | 59 | 21 | 21 | 910 | 808 | 203 | 910 | 808 | 203 | MAICO Ventilatoren
0073.0581 | ELI 90 Ex |  | Elastischer Verbindungsstutzen | Elastischer Verbindungsstutzen zur schall- und vibrationsgedämpften Verbindung von Lüftungsleitungen, für den Einsatz in explosionsgefährdeten Bereichen geeignet, DN 900 | 4012799735816 | 73079100 | G | 593 | EUR | Listenpreis ohne MwSt. | 1 Stück | 22410992 | EC011606 | 15 | 59 | 23 | 23 | 1030 | 908 | 203 | 1030 | 908 | 203 | MAICO Ventilatoren
0073.0582 | ELI 100 Ex |  | Elastischer Verbindungsstutzen | Elastischer Verbindungsstutzen zur schall- und vibrationsgedämpften Verbindung von Lüftungsleitungen, für den Einsatz in explosionsgefährdeten Bereichen geeignet, DN 1000 | 4012799735823 | 73079100 | G | 640 | EUR | Listenpreis ohne MwSt. | 1 Stück | 22410992 | EC011606 | 15 | 59 | 26 | 26 | 1130 | 1010 | 203 | 1130 | 1010 | 203 | MAICO Ventilatoren
0073.0707 | ELI v Ex 63 | Neuheit | Elastischer Verbindungsstutzen | Elastischer Verbindungsstutzen zur schall- und vibrationsgedämpften Verbindung von Lüftungsanleitungen, für den Einsatz in explosionsgefährdeten Bereichen geeignet, verzinkt, DN 630 | 4012799737070 | 73079100 | G | 426 | EUR | Listenpreis ohne MwSt. | 1 Stück | 22410992 | EC011606 | 15 | 59 | 11 | 11 | 730 | 635 | 203 | 730 | 635 | 203 | MAICO Ventilatoren
0073.0708 | ELI v Ex 71 | Neuheit | Elastischer Verbindungsstutzen | Elastischer Verbindungsstutzen zur schall- und vibrationsgedämpften Verbindung von Lüftungsleitungen, für den Einsatz in explosionsgefährdeten Bereichen geeignet, verzinkt, DN 710 | 4012799737087 | 73079100 | G | 451 | EUR | Listenpreis ohne MwSt. | 1 Stück | 22410992 | EC011606 | 15 | 59 | 13 | 13 | 810 | 708 | 203 | 810 | 708 | 203 | MAICO Ventilatoren
0073.0709 | ELI v Ex 80 | Neuheit | Elastischer Verbindungsstutzen | Elastischer Verbindungsstutzen zur schall- und vibrationsgedämpften Verbindung von Lüftungsleitungen, für den Einsatz in explosionsgefährdeten Bereichen geeignet, verzinkt, DN 800 | 4012799737094 | 73079100 | G | 471 | EUR | Listenpreis ohne MwSt. | 1 Stück | 22410992 | EC011606 | 15 | 59 | 21 | 21 | 910 | 808 | 203 | 910 | 808 | 203 | MAICO Ventilatoren
0073.0710 | ELI v Ex 90 | Neuheit | Elastischer Verbindungsstutzen | Elastischer Verbindungsstutzen zur schall- und vibrationsgedämpften Verbindung von Lüftungsleitungen, für den Einsatz in explosionsgefährdeten Bereichen geeignet, verzinkt, DN 900 | 4012799737100 | 73079100 | G | 559 | EUR | Listenpreis ohne MwSt. | 1 Stück | 22410992 | EC011606 | 15 | 59 | 23 | 23 | 1030 | 908 | 203 | 1030 | 908 | 203 | MAICO Ventilatoren
0073.0711 | ELI v Ex 100 | Neuheit | Elastischer Verbindungsstutzen | Elastischer Verbindungsstutzen zur schall- und vibrationsgedämpften Verbindung von Lüftungsleitungen, für den Einsatz in explosionsgefährdeten Bereichen geeignet, verzinkt, DN 1000 | 4012799737117 | 73079100 | G | 603 | EUR | Listenpreis ohne MwSt. | 1 Stück | 22410992 | EC011606 | 15 | 59 | 26 | 26 | 1130 | 1010 | 203 | 1130 | 1010 | 203 | MAICO Ventilatoren
0073.0488 | STKI 20 |  | Elastische Manschette | Elastische Manschette aus Kunststoff zur schall- und vibrationsgedämpften Montage, Anschlussdurchmesser 160 | 4012799734888 | 39174000 | C | 81 | EUR | Listenpreis ohne MwSt. | 1 Stück | 22410992 | EC011606 | 15 | 59 | 0.5 | 0.5 | 160 | 160 | 160 | 160 | 160 | 160 | MAICO Ventilatoren
0073.0489 | STKI 25 |  | Elastische Manschette | Elastische Manschette aus Kunststoff zur schall- und vibrationsgedämpften Montage, Anschlussdurchmesser 200 | 4012799734895 | 39174000 | C | 94 | EUR | Listenpreis ohne MwSt. | 1 Stück | 22410992 | EC011606 | 15 | 59 | 0.5 | 0.5 | 200 | 200 | 160 | 200 | 200 | 160 | MAICO Ventilatoren
0073.0490 | STKI 28 |  | Elastische Manschette | Elastische Manschette aus Kunststoff zur schall- und vibrationsgedämpften Montage, Anschlussdurchmesser 225 | 4012799734901 | 39174000 | C | 100 | EUR | Listenpreis ohne MwSt. | 1 Stück | 22410992 | EC011606 | 15 | 59 | 1 | 1 | 225 | 225 | 160 | 225 | 225 | 160 | MAICO Ventilatoren
0073.0491 | STKI 31 |  | Elastische Manschette | Elastische Manschette aus Kunststoff zur schall- und vibrationsgedämpften Montage, Anschlussdurchmesser 250 | 4012799734918 | 39174000 | C | 113 | EUR | Listenpreis ohne MwSt. | 1 Stück | 22410992 | EC011606 | 15 | 59 | 1 | 1 | 250 | 250 | 160 | 250 | 250 | 160 | MAICO Ventilatoren
0073.0492 | STKI 35 |  | Elastische Manschette | Elastische Manschette aus Kunststoff zur schall- und vibrationsgedämpften Montage, Anschlussdurchmesser 280 | 4012799734925 | 39174000 | C | 119 | EUR | Listenpreis ohne MwSt. | 1 Stück | 22410992 | EC011606 | 15 | 59 | 1 | 1 | 280 | 280 | 160 | 280 | 280 | 160 | MAICO Ventilatoren
0073.0493 | STKI 40 |  | Elastische Manschette | Elastische Manschette aus Kunststoff zur schall- und vibrationsgedämpften Montage, Anschlussdurchmesser 315 | 4012799734932 | 39174000 | C | 150 | EUR | Listenpreis ohne MwSt. | 1 Stück | 22410992 | EC011606 | 15 | 59 | 1 | 1 | 315 | 315 | 160 | 315 | 315 | 160 | MAICO Ventilatoren
0073.0494 | STKI 45 |  | Elastische Manschette | Elastische Manschette aus Kunststoff zur schall- und vibrationsgedämpften Montage, Anschlussdurchmesser 355 | 4012799734949 | 39174000 | C | 155 | EUR | Listenpreis ohne MwSt. | 1 Stück | 22410992 | EC011606 | 15 | 59 | 1.5 | 1.5 | 355 | 355 | 160 | 355 | 355 | 160 | MAICO Ventilatoren
0073.0495 | STKI 50 |  | Elastische Manschette | Elastische Manschette aus Kunststoff zur schall- und vibrationsgedämpften Montage, Anschlussdurchmesser 400 | 4012799734956 | 39174000 | C | 162 | EUR | Listenpreis ohne MwSt. | 1 Stück | 22410992 | EC011606 | 15 | 59 | 1.5 | 1.5 | 400 | 400 | 160 | 400 | 400 | 160 | MAICO Ventilatoren
0073.0496 | STKI 56 |  | Elastische Manschette | Elastische Manschette aus Kunststoff zur schall- und vibrationsgedämpften Montage, Anschlussdurchmesser 450 | 4012799734963 | 39174000 | C | 181 | EUR | Listenpreis ohne MwSt. | 1 Stück | 22410992 | EC011606 | 15 | 59 | 1.5 | 1.5 | 450 | 450 | 160 | 450 | 450 | 160 | MAICO Ventilatoren
0073.0497 | STKI 63 |  | Elastische Manschette | Elastische Manschette aus Kunststoff zur schall- und vibrationsgedämpften Montage, Anschlussdurchmesser 500 | 4012799734970 | 39174000 | C | 224 | EUR | Listenpreis ohne MwSt. | 1 Stück | 22410992 | EC011606 | 15 | 59 | 1.5 | 1.5 | 500 | 500 | 160 | 500 | 500 | 160 | MAICO Ventilatoren
0092.0154 | EL 20 |  | Elastische Manschette | Elastische Manschette mit 2 Spannbändern zur schall- und vibrationsgedämpften Montage von Rohrventilatoren, Kunststoff, DN 200 | 4012799921547 | 39174000 | C | 56 | EUR | Listenpreis ohne MwSt. | 1 Stück | 22410992 | EC011606 | 15 | 59 | 0.1 | 0.15 | 213 | 213 | 180 | 190 | 40 | 190 | MAICO Ventilatoren
0092.0088 | EL 25 |  | Elastische Manschette | Elastische Manschette mit 2 Spannbändern zur schall- und vibrationsgedämpften Montage von Rohrventilatoren, Kunststoff, DN 250 | 4012799920885 | 39174000 | C | 63 | EUR | Listenpreis ohne MwSt. | 1 Stück | 22410992 | EC011606 | 15 | 59 | 0.18 | 0.2 | 263 | 263 | 180 | 185 | 40 | 210 | MAICO Ventilatoren
0092.0089 | EL 30 |  | Elastische Manschette | Elastische Manschette mit 2 Spannbändern zur schall- und vibrationsgedämpften Montage von Rohrventilatoren, Kunststoff, DN 300 | 4012799920892 | 39174000 | C | 71 | EUR | Listenpreis ohne MwSt. | 1 Stück | 22410992 | EC011606 | 15 | 59 | 0.2 | 0.22 | 313 | 313 | 180 | 185 | 35 | 185 | MAICO Ventilatoren
0092.0090 | EL 35 |  | Elastische Manschette | Elastische Manschette mit 2 Spannbändern zur schall- und vibrationsgedämpften Montage von Rohrventilatoren, Kunststoff, DN 350 | 4012799920908 | 39174000 | C | 81 | EUR | Listenpreis ohne MwSt. | 1 Stück | 22410992 | EC011606 | 15 | 59 | 0.2 | 0.23 | 363 | 363 | 180 | 185 | 40 | 200 | MAICO Ventilatoren
0092.0091 | EL 40 |  | Elastische Manschette | Elastische Manschette mit 2 Spannbändern zur schall- und vibrationsgedämpften Montage von Rohrventilatoren, Kunststoff, DN 400 | 4012799920915 | 39174000 | C | 97 | EUR | Listenpreis ohne MwSt. | 1 Stück | 22410992 | EC011606 | 15 | 59 | 0.26 | 0.3 | 413 | 413 | 180 | 220 | 40 | 185 | MAICO Ventilatoren
0092.0155 | EL 45 |  | Elastische Manschette | Elastische Manschette mit 2 Spannbändern zur schall- und vibrationsgedämpften Montage von Rohrventilatoren, Kunststoff, DN 450 | 4012799921554 | 39174000 | C | 104 | EUR | Listenpreis ohne MwSt. | 1 Stück | 22410992 | EC011606 | 15 | 59 | 0.29 | 0.3 | 458 | 458 | 180 | 185 | 30 | 185 | MAICO Ventilatoren
0092.0092 | EL 50 |  | Elastische Manschette | Elastische Manschette mit 2 Spannbändern zur schall- und vibrationsgedämpften Montage von Rohrventilatoren, Kunststoff, DN 500 | 4012799920922 | 39174000 | C | 114 | EUR | Listenpreis ohne MwSt. | 1 Stück | 22410992 | EC011606 | 15 | 59 | 0.3 | 0.32 | 513 | 513 | 180 | 220 | 40 | 185 | MAICO Ventilatoren
0092.0150 | EL 56 |  | Elastische Manschette | Elastische Manschette mit 2 Spannbändern zur schall- und vibrationsgedämpften Montage von Rohrventilatoren, Kunststoff, DN 560 | 4012799921509 | 39174000 | C | 126 | EUR | Listenpreis ohne MwSt. | 1 Stück | 22410992 | EC011606 | 15 | 59 | 0.36 | 0.4 | 570 | 570 | 180 | 335 | 40 | 185 | MAICO Ventilatoren
0092.0093 | EL 60 |  | Elastische Manschette | Elastische Manschette mit 2 Spannbändern zur schall- und vibrationsgedämpften Montage von Rohrventilatoren, Kunststoff, DN 600 | 4012799920939 | 39174000 | C | 132 | EUR | Listenpreis ohne MwSt. | 1 Stück | 22410992 | EC011606 | 15 | 59 | 0.38 | 0.4 | 613 | 613 | 180 | 210 | 40 | 180 | MAICO Ventilatoren
0092.0231 | EL 20 Ex |  | Elastische Manschette | Elastische Manschetten zur schall- und vibrationsgedämpften Montage von Rohrventilatoren, für den Einsatz in explosionsgefährdeten Bereichen geeignet, DN 200 | 4012799922315 | 39174000 | G | 108 | EUR | Listenpreis ohne MwSt. | 1 Stück | 22410992 | EC011606 | 15 | 59 | 0.1 | 0.15 | 213 | 213 | 180 | 180 | 30 | 180 | MAICO Ventilatoren
0092.0232 | EL 25 Ex |  | Elastische Manschette | Elastische Manschetten zur schall- und vibrationsgedämpften Montage von Rohrventilatoren, für den Einsatz in explosionsgefährdeten Bereichen geeignet, DN 250 | 4012799922322 | 39174000 | G | 123 | EUR | Listenpreis ohne MwSt. | 1 Stück | 22410992 | EC011606 | 15 | 59 | 0.2 | 0.4 | 263 | 263 | 180 | 220 | 40 | 180 | MAICO Ventilatoren
0092.0233 | EL 30 Ex |  | Elastische Manschette | Elastische Manschetten zur schall- und vibrationsgedämpften Montage von Rohrventilatoren, für den Einsatz in explosionsgefährdeten Bereichen geeignet, DN 300 | 4012799922339 | 39174000 | G | 149 | EUR | Listenpreis ohne MwSt. | 1 Stück | 22410992 | EC011606 | 15 | 59 | 0.2 | 0.21 | 313 | 313 | 180 | 180 | 40 | 180 | MAICO Ventilatoren
0092.0234 | EL 35 Ex |  | Elastische Manschette | Elastische Manschetten zur schall- und vibrationsgedämpften Montage von Rohrventilatoren, für den Einsatz in explosionsgefährdeten Bereichen geeignet, DN 350 | 4012799922346 | 39174000 | G | 167 | EUR | Listenpreis ohne MwSt. | 1 Stück | 22410992 | EC011606 | 15 | 59 | 0.2 | 0.23 | 363 | 363 | 180 | 200 | 40 | 185 | MAICO Ventilatoren
0092.0235 | EL 40 Ex |  | Elastische Manschette | Elastische Manschetten zur schall- und vibrationsgedämpften Montage von Rohrventilatoren, für den Einsatz in explosionsgefährdeten Bereichen geeignet, DN 400 | 4012799922353 | 39174000 | G | 187 | EUR | Listenpreis ohne MwSt. | 1 Stück | 22410992 | EC011606 | 15 | 59 | 0.3 | 0.32 | 413 | 413 | 180 | 230 | 30 | 200 | MAICO Ventilatoren
0092.0236 | EL 45 Ex |  | Elastische Manschette | Elastische Manschetten zur schall- und vibrationsgedämpften Montage von Rohrventilatoren, für den Einsatz in explosionsgefährdeten Bereichen geeignet, DN 450 | 4012799922360 | 39174000 | G | 208 | EUR | Listenpreis ohne MwSt. | 1 Stück | 22410992 | EC011606 | 15 | 59 | 0.3 | 0.32 | 458 | 458 | 180 | 220 | 45 | 190 | MAICO Ventilatoren
0092.0237 | EL 50 Ex |  | Elastische Manschette | Elastische Manschetten zur schall- und vibrationsgedämpften Montage von Rohrventilatoren, für den Einsatz in explosionsgefährdeten Bereichen geeignet, DN 500 | 4012799922377 | 39174000 | G | 227 | EUR | Listenpreis ohne MwSt. | 1 Stück | 22410992 | EC011606 | 15 | 59 | 0.3 | 0.33 | 513 | 513 | 180 | 180 | 35 | 220 | MAICO Ventilatoren
0092.0125 | ELP 22 |  | Elastischer Verbindungsstutzen | Elastische Verbindungsstutzen zur körperschallentkoppelten Montage von Kanalventilatoren, Kanalmaß 500 x 250 mm | 4012799921257 | 73079100 | D | 209 | EUR | Listenpreis ohne MwSt. | 1 Stück | 22410992 | EC011606 | 15 | 59 | 2.17 | 2.4 | 540 | 290 | 150 | 570 | 310 | 75 | MAICO Ventilatoren
0092.0128 | ELP 31 |  | Elastischer Verbindungsstutzen | Elastische Verbindungsstutzen zur körperschallentkoppelten Montage von Kanalventilatoren, Kanalmaß 600 x 350 mm | 4012799921288 | 73079100 | D | 273 | EUR | Listenpreis ohne MwSt. | 1 Stück | 22410992 | EC011606 | 15 | 59 | 2.64 | 2.98 | 640 | 390 | 150 | 670 | 410 | 75 | MAICO Ventilatoren
0092.0129 | ELP 35 |  | Elastischer Verbindungsstutzen | Elastische Verbindungsstutzen zur körperschallentkoppelten Montage von Kanalventilatoren, Kanalmaß 700 x 400 mm | 4012799921295 | 73079100 | D | 295 | EUR | Listenpreis ohne MwSt. | 1 Stück | 22410992 | EC011606 | 15 | 59 | 2.93 | 3.36 | 740 | 440 | 150 | 775 | 455 | 75 | MAICO Ventilatoren
0092.0123 | ELP 50 |  | Elastischer Verbindungsstutzen | Elastische Verbindungsstutzen zur körperschallentkoppelten Montage von Kanalventilatoren, Kanalmaß 800 x 500 mm | 4012799921233 | 73079100 | D | 339 | EUR | Listenpreis ohne MwSt. | 1 Stück | 22410992 | EC011606 | 15 | 59 | 3.54 | 4.04 | 840 | 540 | 150 | 865 | 580 | 75 | MAICO Ventilatoren
0092.0124 | ELP 56 |  | Elastischer Verbindungsstutzen | Elastische Verbindungsstutzen zur körperschallentkoppelten Montage von Kanalventilatoren, Kanalmaß 1000 x 500 mm | 4012799921240 | 73079100 | D | 372 | EUR | Listenpreis ohne MwSt. | 1 Stück | 22410992 | EC011606 | 15 | 59 | 3.89 | 4.89 | 1040 | 540 | 150 | 1060 | 545 | 75 | MAICO Ventilatoren
0092.0109 | ELR 10 |  | Befestigungsmanschette | Befestigungsmanschetten zur Schall- und Vibrationsdämpfung von Rohrventilatoren, DN 100 | 4012799921097 | 73079980 | C | 22 | EUR | Listenpreis ohne MwSt. | 1 Stück | 22410992 | EC011606 | 15 | 59 | 0.16 | 0.2 | 122 | 122 | 60 | 122 | 122 | 60 | MAICO Ventilatoren
0092.0110 | ELR 12 |  | Befestigungsmanschette | Befestigungsmanschetten zur Schall- und Vibrationsdämpfung von Rohrventilatoren, DN 120 | 4012799921103 | 73079980 | C | 22 | EUR | Listenpreis ohne MwSt. | 1 Stück | 22410992 | EC011606 | 15 | 59 | 0.19 | 0.2 | 147 | 147 | 60 | 147 | 147 | 60 | MAICO Ventilatoren
0092.0578 | ELR 15 |  | Befestigungsmanschette | Befestigungsmanschetten zur Schall- und Vibrationsdämpfung von Rohrventilatoren, DN 150 | 4012799925781 | 73079100 | C | 32 | EUR | Listenpreis ohne MwSt. | 1 Stück | 22410992 | EC011606 | 15 | 59 | 0.22 | 0.22 | 172 | 172 | 60 | 172 | 172 | 60 | MAICO Ventilatoren
0092.0111 | ELR 16 |  | Befestigungsmanschette | Befestigungsmanschetten zur Schall- und Vibrationsdämpfung von Rohrventilatoren, DN 160 | 4012799921110 | 73079980 | C | 32 | EUR | Listenpreis ohne MwSt. | 1 Stück | 22410992 | EC011606 | 15 | 59 | 0.2 | 0.22 | 182 | 182 | 60 | 182 | 182 | 60 | MAICO Ventilatoren
0092.0112 | ELR 20 |  | Befestigungsmanschette | Befestigungsmanschetten zur Schall- und Vibrationsdämpfung von Rohrventilatoren, DN 200 | 4012799921127 | 73079980 | C | 36 | EUR | Listenpreis ohne MwSt. | 1 Stück | 22410992 | EC011606 | 15 | 59 | 0.27 | 0.3 | 222 | 222 | 60 | 222 | 222 | 60 | MAICO Ventilatoren
0092.0113 | ELR 25 |  | Befestigungsmanschette | Befestigungsmanschetten zur Schall- und Vibrationsdämpfung von Rohrventilatoren, DN 250 | 4012799921134 | 73079980 | C | 40 | EUR | Listenpreis ohne MwSt. | 1 Stück | 22410992 | EC011606 | 15 | 59 | 0.3 | 0.32 | 272 | 272 | 60 | 272 | 272 | 60 | MAICO Ventilatoren
0092.0114 | ELR 31 |  | Befestigungsmanschette | Befestigungsmanschetten zur Schall- und Vibrationsdämpfung von Rohrventilatoren, DN 315 | 4012799921141 | 73079980 | C | 45 | EUR | Listenpreis ohne MwSt. | 1 Stück | 22410992 | EC011606 | 15 | 59 | 0.4 | 0.4 | 337 | 337 | 60 | 337 | 337 | 60 | MAICO Ventilatoren
0056.0002 | GF 20 | Auslaufprodukt | Gegenflansch | Gegenflansch zur Montage von Ventilatoren an Lüftungsleitungen, DN 200 | 4012799560029 | 73079100 | C | 49 | EUR | Listenpreis ohne MwSt. | 1 Stück | 22410992 | EC011606 | 15 | 59 | 0.6 | 0.6 | 254 | 254 | 5 | 254 | 254 | 5 | MAICO Ventilatoren
0056.0003 | GF 25 | Auslaufprodukt | Gegenflansch | Gegenflansch zur Montage von Ventilatoren an Lüftungsleitungen, DN 250 | 4012799560036 | 73079100 | C | 54 | EUR | Listenpreis ohne MwSt. | 1 Stück | 22410992 | EC011606 | 15 | 59 | 0.7 | 0.72 | 304 | 304 | 5 | 304 | 304 | 5 | MAICO Ventilatoren
0056.0004 | GF 30 | Auslaufprodukt | Gegenflansch | Gegenflansch zur Montage von Ventilatoren an Lüftungsleitungen, DN 300 | 4012799560043 | 73079100 | C | 64 | EUR | Listenpreis ohne MwSt. | 1 Stück | 22410992 | EC011606 | 15 | 59 | 1.3 | 1.3 | 380 | 380 | 6 | 380 | 380 | 6 | MAICO Ventilatoren
0056.0005 | GF 35 | Auslaufprodukt | Gegenflansch | Gegenflansch zur Montage von Ventilatoren an Lüftungsleitungen, DN 350 | 4012799560050 | 73079100 | C | 71 | EUR | Listenpreis ohne MwSt. | 1 Stück | 22410992 | EC011606 | 15 | 59 | 1.4 | 1.4 | 420 | 420 | 6 | 420 | 420 | 6 | MAICO Ventilatoren
0056.0006 | GF 40 | Auslaufprodukt | Gegenflansch | Gegenflansch zur Montage von Ventilatoren an Lüftungsleitungen, DN 400 | 4012799560067 | 73079100 | C | 86 | EUR | Listenpreis ohne MwSt. | 1 Stück | 22410992 | EC011606 | 15 | 59 | 1.55 | 1.6 | 460 | 460 | 6 | 460 | 460 | 6 | MAICO Ventilatoren
0056.0007 | GF 45 | Auslaufprodukt | Gegenflansch | Gegenflansch zur Montage von Ventilatoren an Lüftungsleitungen, DN 450 | 4012799560074 | 73079100 | C | 98 | EUR | Listenpreis ohne MwSt. | 1 Stück | 22410992 | EC011606 | 15 | 59 | 1.7 | 1.71 | 510 | 510 | 6 | 510 | 510 | 6 | MAICO Ventilatoren
0056.0008 | GF 50 | Auslaufprodukt | Gegenflansch | Gegenflansch zur Montage von Ventilatoren an Lüftungsleitungen, DN 500 | 4012799560081 | 73079100 | C | 104 | EUR | Listenpreis ohne MwSt. | 1 Stück | 22410992 | EC011606 | 15 | 59 | 1.9 | 1.92 | 565 | 565 | 6 | 565 | 565 | 6 | MAICO Ventilatoren
0056.0010 | GF 56 | Auslaufprodukt | Gegenflansch | Gegenflansch zur Montage von Ventilatoren an Lüftungsleitungen, DN 560 | 4012799560104 | 73079100 | C | 171 | EUR | Listenpreis ohne MwSt. | 1 Stück | 22410992 | EC011606 | 15 | 59 | 3.87 | 3.9 | 664 | 664 | 6 | 664 | 664 | 6 | MAICO Ventilatoren
0073.0259 | GFI 63 | Auslaufprodukt | Gegenflansch | Gegenflansch zur Montage von Ventilatoren an Rohren, DN 630 | 4012799732594 | 73079100 | C | 170 | EUR | Listenpreis ohne MwSt. | 1 Stück | 22410992 | EC011606 | 15 | 59 | 2.7 | 2.7 | 720 | 720 | 5 | 720 | 720 | 5 | MAICO Ventilatoren
0073.0260 | GFI 71 | Auslaufprodukt | Gegenflansch | Gegenflansch zur Montage von Ventilatoren an Rohren, DN 710 | 4012799732600 | 73079100 | C | 184 | EUR | Listenpreis ohne MwSt. | 1 Stück | 22410992 | EC011606 | 15 | 59 | 3.3 | 3.3 | 800 | 800 | 5 | 800 | 800 | 5 | MAICO Ventilatoren
0073.0261 | GFI 80 | Auslaufprodukt | Gegenflansch | Gegenflansch zur Montage von Ventilatoren an Rohren, DN 800 | 4012799732617 | 73079100 | C | 219 | EUR | Listenpreis ohne MwSt. | 1 Stück | 22410992 | EC011606 | 15 | 59 | 3.7 | 3.7 | 900 | 900 | 5 | 900 | 900 | 5 | MAICO Ventilatoren
0073.0262 | GFI 90 | Auslaufprodukt | Gegenflansch | Gegenflansch zur Montage von Ventilatoren an Rohren, DN 900 | 4012799732624 | 73079100 | C | 252 | EUR | Listenpreis ohne MwSt. | 1 Stück | 22410992 | EC011606 | 15 | 59 | 4.7 | 4.7 | 1010 | 1010 | 5 | 1010 | 1010 | 5 | MAICO Ventilatoren
0073.0263 | GFI 100 | Auslaufprodukt | Gegenflansch | Gegenflansch zur Montage von Ventilatoren an Rohren, DN 1000 | 4012799732631 | 73079100 | C | 284 | EUR | Listenpreis ohne MwSt. | 1 Stück | 22410992 | EC011606 | 15 | 59 | 5.2 | 5.2 | 1110 | 1110 | 8 | 1110 | 1110 | 8 | MAICO Ventilatoren
0073.0264 | GFI 112 | Auslaufprodukt | Gegenflansch | Gegenflansch zur Montage von Ventilatoren an Rohren, DN 1120 | 4012799732648 | 73079100 | C | 278 | EUR | Listenpreis ohne MwSt. | 1 Stück | 22410992 | EC011606 | 15 | 59 | 7.2 | 7.2 | 1230 | 1230 | 8 | 1230 | 1230 | 8 | MAICO Ventilatoren
0073.0265 | GFI 125 | Auslaufprodukt | Gegenflansch | Gegenflansch zur Montage von Ventilatoren an Rohren, DN 1250 | 4012799732655 | 73079100 | C | 442 | EUR | Listenpreis ohne MwSt. | 1 Stück | 22410992 | EC011606 | 15 | 59 | 8 | 8 | 1360 | 1360 | 8 | 1360 | 1360 | 8 | MAICO Ventilatoren
0073.0712 | GFI v 31 | Neuheit | Gegenflansch | Gegenflansch zur Montage von Ventilatoren an Rohren, verzinkt, DN 315 | 4012799737124 | 73079100 | C | 65 | EUR | Listenpreis ohne MwSt. | 1 Stück | 22410992 | EC011606 | 15 | 59 | 1.2 | 1.2 | 385 | 385 | 4 | 385 | 385 | 4 | MAICO Ventilatoren
0073.0713 | GFI v 35 | Neuheit | Gegenflansch | Gegenflansch zur Montage von Ventilatoren an Rohren, verzinkt, DN 350 | 4012799737131 | 73079100 | C | 76 | EUR | Listenpreis ohne MwSt. | 1 Stück | 22410992 | EC011606 | 15 | 59 | 1.6 | 1.6 | 436 | 436 | 4 | 436 | 436 | 4 | MAICO Ventilatoren
0073.0714 | GFI v 45 | Neuheit | Gegenflansch | Gegenflansch zur Montage von Ventilatoren an Rohren, verzinkt, DN 450 | 4012799737148 | 73079100 | C | 80 | EUR | Listenpreis ohne MwSt. | 1 Stück | 22410992 | EC011606 | 15 | 59 | 1.9 | 1.9 | 536 | 536 | 4 | 536 | 536 | 4 | MAICO Ventilatoren
0073.0715 | GFI v 56 | Neuheit | Gegenflansch | Gegenflansch zur Montage von Ventilatoren an Rohren, verzinkt, DN 560 | 4012799737155 | 73079100 | C | 84 | EUR | Listenpreis ohne MwSt. | 1 Stück | 22410992 | EC011606 | 15 | 59 | 2.4 | 2.4 | 648 | 648 | 4 | 648 | 648 | 4 | MAICO Ventilatoren
0073.0716 | GFI v 63 | Neuheit | Gegenflansch | Gegenflansch zur Montage von Ventilatoren an Rohren, verzinkt, DN 630 | 4012799737162 | 73079100 | C | 107 | EUR | Listenpreis ohne MwSt. | 1 Stück | 22410992 | EC011606 | 15 | 59 | 2.7 | 2.7 | 720 | 720 | 5 | 720 | 720 | 5 | MAICO Ventilatoren
0073.0717 | GFI v 71 | Neuheit | Gegenflansch | Gegenflansch zur Montage von Ventilatoren an Rohren, verzinkt, DN 710 | 4012799737179 | 73079100 | C | 126 | EUR | Listenpreis ohne MwSt. | 1 Stück | 22410992 | EC011606 | 15 | 59 | 3.3 | 3.3 | 800 | 800 | 5 | 800 | 800 | 5 | MAICO Ventilatoren
0073.0718 | GFI v 80 | Neuheit | Gegenflansch | Gegenflansch zur Montage von Ventilatoren an Rohren, verzinkt, DN 800 | 4012799737186 | 73079100 | C | 145 | EUR | Listenpreis ohne MwSt. | 1 Stück | 22410992 | EC011606 | 15 | 59 | 3.8 | 3.8 | 900 | 900 | 5 | 900 | 900 | 5 | MAICO Ventilatoren
0073.0719 | GFI v 90 | Neuheit | Gegenflansch | Gegenflansch zur Montage von Ventilatoren an Rohren, verzinkt, DN 900 | 4012799737193 | 73079100 | C | 171 | EUR | Listenpreis ohne MwSt. | 1 Stück | 22410992 | EC011606 | 15 | 59 | 4.7 | 4.7 | 1010 | 1010 | 5 | 1010 | 1010 | 5 | MAICO Ventilatoren
0073.0720 | GFI v 100 | Neuheit | Gegenflansch | Gegenflansch zur Montage von Ventilatoren an Rohren, verzinkt, DN 1000 | 4012799737209 | 73079100 | C | 247 | EUR | Listenpreis ohne MwSt. | 1 Stück | 22410992 | EC011606 | 15 | 59 | 5.2 | 5.2 | 1110 | 1110 | 8 | 1110 | 1110 | 8 | MAICO Ventilatoren
0073.0721 | GFI v 112 | Neuheit | Gegenflansch | Gegenflansch zur Montage von Ventilatoren an Rohren, verzinkt, DN 1120 | 4012799737216 | 73079100 | C | 266 | EUR | Listenpreis ohne MwSt. | 1 Stück | 22410992 | EC011606 | 15 | 59 | 5.8 | 5.8 | 1230 | 1230 | 8 | 1230 | 1230 | 8 | MAICO Ventilatoren
0073.0722 | GFI v 125 | Neuheit | Gegenflansch | Gegenflansch zur Montage von Ventilatoren an Rohren, verzinkt, DN 1250 | 4012799737223 | 73079100 | C | 312 | EUR | Listenpreis ohne MwSt. | 1 Stück | 22410992 | EC011606 | 15 | 59 | 8 | 8 | 1360 | 1360 | 8 | 1360 | 1360 | 8 | MAICO Ventilatoren
0055.0168 | GS 20 |  | Gegenstutzen | Gegenstutzen zur Montage von elastischen Manschetten DN 200 an Lüftungsleitungen | 4012799551683 | 73079100 | C | 73 | EUR | Listenpreis ohne MwSt. | 1 Stück | 22410992 | EC011606 | 15 | 59 | 0.6 | 0.61 | 254 | 254 | 50 | 254 | 254 | 50 | MAICO Ventilatoren
0055.0169 | GS 25 |  | Gegenstutzen | Gegenstutzen zur Montage von elastischen Manschetten DN 250 an Lüftungsleitungen | 4012799551690 | 73079100 | C | 89 | EUR | Listenpreis ohne MwSt. | 1 Stück | 22410992 | EC011606 | 15 | 59 | 0.48 | 0.5 | 304 | 304 | 8 | 304 | 304 | 8 | MAICO Ventilatoren
0055.0170 | GS 30 |  | Gegenstutzen | Gegenstutzen zur Montage von elastischen Manschetten DN 300 an Lüftungsleitungen | 4012799551706 | 73079100 | C | 95 | EUR | Listenpreis ohne MwSt. | 1 Stück | 22410992 | EC011606 | 15 | 59 | 0.69 | 0.7 | 380 | 380 | 50 | 380 | 380 | 50 | MAICO Ventilatoren
0055.0171 | GS 35 |  | Gegenstutzen | Gegenstutzen zur Montage von elastischen Manschetten DN 350 an Lüftungsleitungen | 4012799551713 | 73079100 | C | 111 | EUR | Listenpreis ohne MwSt. | 1 Stück | 22410992 | EC011606 | 15 | 59 | 0.7 | 0.72 | 420 | 420 | 50 | 420 | 420 | 50 | MAICO Ventilatoren
0055.0172 | GS 40 |  | Gegenstutzen | Gegenstutzen zur Montage von elastischen Manschetten DN 400 an Lüftungsleitungen | 4012799551720 | 73079100 | C | 128 | EUR | Listenpreis ohne MwSt. | 1 Stück | 22410992 | EC011606 | 15 | 59 | 0.77 | 0.8 | 460 | 460 | 10 | 460 | 460 | 10 | MAICO Ventilatoren
0055.0173 | GS 45 |  | Gegenstutzen | Gegenstutzen zur Montage von elastischen Manschetten DN 450 an Lüftungsleitungen | 4012799551737 | 73079100 | C | 133 | EUR | Listenpreis ohne MwSt. | 1 Stück | 22410992 | EC011606 | 15 | 59 | 0.86 | 0.9 | 512 | 512 | 50 | 512 | 512 | 50 | MAICO Ventilatoren
0055.0174 | GS 50 |  | Gegenstutzen | Gegenstutzen zur Montage von elastischen Manschetten DN 500 an Lüftungsleitungen | 4012799551744 | 73079100 | C | 149 | EUR | Listenpreis ohne MwSt. | 1 Stück | 22410992 | EC011606 | 15 | 59 | 1.4 | 1.41 | 565 | 565 | 50 | 565 | 565 | 50 | MAICO Ventilatoren
0055.0176 | GS 56 |  | Gegenstutzen | Gegenstutzen zur Montage von elastischen Manschetten DN 560 an Lüftungsleitungen | 4012799551768 | 73079100 | C | 207 | EUR | Listenpreis ohne MwSt. | 1 Stück | 22410992 | EC011606 | 15 | 59 | 2.2 | 2.21 | 664 | 664 | 50 | 664 | 664 | 50 | MAICO Ventilatoren
0055.0175 | GS 60 |  | Gegenstutzen | Gegenstutzen zur Montage von elastischen Manschetten DN 600 an Lüftungsleitungen | 4012799551751 | 73079100 | C | 244 | EUR | Listenpreis ohne MwSt. | 1 Stück | 22410992 | EC011606 | 15 | 59 | 2.16 | 2.2 | 710 | 710 | 50 | 710 | 710 | 50 | MAICO Ventilatoren
0073.0266 | GSI 63 | Auslaufprodukt | Gegenstutzen | Gegenstutzen zur Verbindung zwischen Rohr DN 630 an Ventilator | 4012799732662 | 73079980 | C | 178 | EUR | Listenpreis ohne MwSt. | 1 Stück | 22410992 | EC011606 | 15 | 59 | 2.9 | 2.9 | 730 | 730 | 80 | 730 | 730 | 80 | MAICO Ventilatoren
0073.0267 | GSI 71 | Auslaufprodukt | Gegenstutzen | Gegenstutzen zur Verbindung zwischen Rohr DN 710 an Ventilator | 4012799732679 | 73079980 | C | 188 | EUR | Listenpreis ohne MwSt. | 1 Stück | 22410992 | EC011606 | 15 | 59 | 3.3 | 3.3 | 810 | 810 | 80 | 810 | 810 | 80 | MAICO Ventilatoren
0073.0268 | GSI 80 | Auslaufprodukt | Gegenstutzen | Gegenstutzen zur Verbindung zwischen Rohr DN 800 an Ventilator | 4012799732686 | 73079980 | C | 190 | EUR | Listenpreis ohne MwSt. | 1 Stück | 22410992 | EC011606 | 15 | 59 | 3.8 | 3.8 | 910 | 910 | 80 | 910 | 910 | 80 | MAICO Ventilatoren
0073.0269 | GSI 90 | Auslaufprodukt | Gegenstutzen | Gegenstutzen zur Verbindung zwischen Rohr DN 900 an Ventilator | 4012799732693 | 73079980 | C | 205 | EUR | Listenpreis ohne MwSt. | 1 Stück | 22410992 | EC011606 | 15 | 59 | 4.2 | 4.2 | 1030 | 1030 | 80 | 1030 | 1030 | 80 | MAICO Ventilatoren
0073.0270 | GSI 100 | Auslaufprodukt | Gegenstutzen | Gegenstutzen zur Verbindung zwischen Rohr DN 1000 an Ventilator | 4012799732709 | 73079980 | C | 279 | EUR | Listenpreis ohne MwSt. | 1 Stück | 22410992 | EC011606 | 15 | 59 | 5 | 5 | 1130 | 1130 | 80 | 1130 | 1130 | 80 | MAICO Ventilatoren
0073.0271 | GSI 112 | Auslaufprodukt | Gegenstutzen | Gegenstutzen zur Verbindung zwischen Rohr DN 1120 an Ventilator | 4012799732716 | 73079980 | C | 295 | EUR | Listenpreis ohne MwSt. | 1 Stück | 22410992 | EC011606 | 15 | 59 | 5.8 | 5.8 | 1250 | 1250 | 80 | 1250 | 1250 | 80 | MAICO Ventilatoren
0073.0272 | GSI 125 | Auslaufprodukt | Gegenstutzen | Gegenstutzen zur Verbindung zwischen Rohr DN 1250 an Ventilator | 4012799732723 | 73079980 | C | 320 | EUR | Listenpreis ohne MwSt. | 1 Stück | 22410992 | EC011606 | 15 | 59 | 6.5 | 6.5 | 1380 | 1380 | 80 | 1380 | 1380 | 80 | MAICO Ventilatoren
0073.0723 | GSI v 31 | Neuheit | Gegenstutzen | Gegenstutzen zur Verbindung zwischen Rohr DN 315 an Ventilator, verzinkt | 4012799737230 | 73079980 | C | 61 | EUR | Listenpreis ohne MwSt. | 1 Stück | 22410992 | EC011606 | 15 | 59 | 1.5 | 1.5 | 395 | 395 | 80 | 395 | 395 | 80 | MAICO Ventilatoren
0073.0724 | GSI v 35 | Neuheit | Gegenstutzen | Gegenstutzen zur Verbindung zwischen Rohr DN 350 an Ventilator, verzinkt | 4012799737247 | 73079980 | C | 73 | EUR | Listenpreis ohne MwSt. | 1 Stück | 22410992 | EC011606 | 15 | 59 | 1.7 | 1.7 | 446 | 446 | 80 | 446 | 446 | 80 | MAICO Ventilatoren
0073.0725 | GSI v 45 | Neuheit | Gegenstutzen | Gegenstutzen zur Verbindung zwischen Rohr DN 450 an Ventilator, verzinkt | 4012799737254 | 73079980 | C | 88 | EUR | Listenpreis ohne MwSt. | 1 Stück | 22410992 | EC011606 | 15 | 59 | 2.3 | 2.3 | 546 | 546 | 80 | 546 | 546 | 80 | MAICO Ventilatoren
0073.0726 | GSI v 56 | Neuheit | Gegenstutzen | Gegenstutzen zur Verbindung zwischen Rohr DN 560 an Ventilator, verzinkt | 4012799737261 | 73079980 | C | 99 | EUR | Listenpreis ohne MwSt. | 1 Stück | 22410992 | EC011606 | 15 | 59 | 2.7 | 2.7 | 658 | 658 | 80 | 658 | 658 | 80 | MAICO Ventilatoren
0073.0727 | GSI v 63 | Neuheit | Gegenstutzen | Gegenstutzen zur Verbindung zwischen Rohr DN 630 an Ventilator, verzinkt | 4012799737278 | 73079980 | C | 111 | EUR | Listenpreis ohne MwSt. | 1 Stück | 22410992 | EC011606 | 15 | 59 | 3 | 3 | 730 | 730 | 80 | 730 | 730 | 80 | MAICO Ventilatoren
0073.0728 | GSI v 71 | Neuheit | Gegenstutzen | Gegenstutzen zur Verbindung zwischen Rohr DN 710 an Ventilator, verzinkt | 4012799737285 | 73079980 | C | 114 | EUR | Listenpreis ohne MwSt. | 1 Stück | 22410992 | EC011606 | 15 | 59 | 3.5 | 3.5 | 810 | 810 | 80 | 810 | 810 | 80 | MAICO Ventilatoren
0073.0729 | GSI v 80 | Neuheit | Gegenstutzen | Gegenstutzen zur Verbindung zwischen Rohr DN 800 an Ventilator, verzinkt | 4012799737292 | 73079980 | C | 183 | EUR | Listenpreis ohne MwSt. | 1 Stück | 22410992 | EC011606 | 15 | 59 | 4 | 4 | 910 | 910 | 80 | 910 | 910 | 80 | MAICO Ventilatoren
0073.0730 | GSI v 90 | Neuheit | Gegenstutzen | Gegenstutzen zur Verbindung zwischen Rohr DN 900 an Ventilator, verzinkt | 4012799737308 | 73079980 | C | 190 | EUR | Listenpreis ohne MwSt. | 1 Stück | 22410992 | EC011606 | 15 | 59 | 4.9 | 4.9 | 1030 | 1030 | 80 | 1030 | 1030 | 80 | MAICO Ventilatoren
0073.0731 | GSI v 100 | Neuheit | Gegenstutzen | Gegenstutzen zur Verbindung zwischen Rohr DN 1000 an Ventilator, verzinkt | 4012799737315 | 73079980 | C | 236 | EUR | Listenpreis ohne MwSt. | 1 Stück | 22410992 | EC011606 | 15 | 59 | 5.5 | 5.5 | 1130 | 1130 | 80 | 1130 | 1130 | 80 | MAICO Ventilatoren
0073.0732 | GSI v 112 | Neuheit | Gegenstutzen | Gegenstutzen zur Verbindung zwischen Rohr DN 1120 an Ventilator, verzinkt | 4012799737322 | 73079980 | C | 251 | EUR | Listenpreis ohne MwSt. | 1 Stück | 22410992 | EC011606 | 15 | 59 | 6.1 | 6.1 | 1250 | 1250 | 80 | 1250 | 1250 | 80 | MAICO Ventilatoren
0073.0733 | GSI v 125 | Neuheit | Gegenstutzen | Gegenstutzen zur Verbindung zwischen Rohr DN 1250 an Ventilator, verzinkt | 4012799737339 | 73079980 | C | 285 | EUR | Listenpreis ohne MwSt. | 1 Stück | 22410992 | EC011606 | 15 | 59 | 6.7 | 6.7 | 1380 | 1380 | 80 | 1380 | 1380 | 80 | MAICO Ventilatoren
0043.2881 | SGTS R M4004 FC | Neuheit | Elastischer Verbindungsstutzen | Elastischer Verbindungsstutzen (Segeltuchstutzen) rund zur körperschallentkoppelten Montage von RLT FLAT 400. Bestellung mit RLT FLAT-Zentralgerät notwendig | 4012799321804 | 73079100 | X | 28 | EUR | Listenpreis ohne MwSt. | 1 Stück | 22410992 | EC011606 | 15 | 59 | 0.18 | 0.17 | 360 | 250 | 150 | 370 | 260 | 160 | MAICO Ventilatoren
0043.2882 | SGTS R M4007 FC | Neuheit | Elastischer Verbindungsstutzen | Elastischer Verbindungsstutzen (Segeltuchstutzen) rund zur körperschallentkoppelten Montage von RLT FLAT 700. Bestellung mit RLT FLAT-Zentralgerät notwendig | 4012799321811 | 73079100 | X | 28 | EUR | Listenpreis ohne MwSt. | 1 Stück | 22410992 | EC011606 | 15 | 59 | 0.26 | 0.24 | 430 | 250 | 150 | 440 | 260 | 160 | MAICO Ventilatoren
0043.2883 | SGTS R M4012 FC | Neuheit | Elastischer Verbindungsstutzen | Elastischer Verbindungsstutzen (Segeltuchstutzen) rund zur körperschallentkoppelten Montage von RLT FLAT 1200. Bestellung mit RLT FLAT-Zentralgerät notwendig | 4012799321828 | 73079100 | X | 36 | EUR | Listenpreis ohne MwSt. | 1 Stück | 22410992 | EC011606 | 15 | 59 | 0.43 | 0.39 | 560 | 250 | 150 | 570 | 260 | 160 | MAICO Ventilatoren
0043.2884 | SGTS R M4020 FC | Neuheit | Elastischer Verbindungsstutzen | Elastischer Verbindungsstutzen (Segeltuchstutzen) rund zur körperschallentkoppelten Montage von RLT FLAT 2000. Bestellung mit RLT FLAT-Zentralgerät notwendig | 4012799321835 | 73079100 | X | 41 | EUR | Listenpreis ohne MwSt. | 1 Stück | 22410992 | EC011606 | 15 | 59 | 0.6 | 0.55 | 710 | 250 | 150 | 720 | 260 | 160 | MAICO Ventilatoren
0043.2885 | SGTS R M4027 FC | Neuheit | Elastischer Verbindungsstutzen | Elastischer Verbindungsstutzen (Segeltuchstutzen) rund zur körperschallentkoppelten Montage von RLT FLAT 2700. Bestellung mit RLT FLAT-Zentralgerät notwendig | 4012799321842 | 73079100 | X | 47 | EUR | Listenpreis ohne MwSt. | 1 Stück | 22410992 | EC011606 | 15 | 59 | 0.82 | 0.75 | 760 | 350 | 150 | 770 | 360 | 160 | MAICO Ventilatoren
0043.2886 | SGTS E M4004 FC | Neuheit | Elastischer Verbindungsstutzen | Elastischer Verbindungsstutzen (Segeltuchstutzen) eckig zur körperschallentkoppelten Montage von RLT FLAT 400. Bestellung mit RLT FLAT-Zentralgerät notwendig | 4012799321859 | 73079100 | X | 30 | EUR | Listenpreis ohne MwSt. | 1 Stück | 22410992 | EC011606 | 15 | 59 | 0.15 | 0.17 | 360 | 250 | 150 | 370 | 260 | 160 | MAICO Ventilatoren
0043.2887 | SGTS E M4007 FC | Neuheit | Elastischer Verbindungsstutzen | Elastischer Verbindungsstutzen (Segeltuchstutzen) eckig zur körperschallentkoppelten Montage von RLT FLAT 700. Bestellung mit RLT FLAT-Zentralgerät notwendig | 4012799321866 | 73079100 | X | 34 | EUR | Listenpreis ohne MwSt. | 1 Stück | 22410992 | EC011606 | 15 | 59 | 0.22 | 0.24 | 430 | 250 | 150 | 440 | 260 | 160 | MAICO Ventilatoren
0043.2888 | SGTS E M4012 FC | Neuheit | Elastischer Verbindungsstutzen | Elastischer Verbindungsstutzen (Segeltuchstutzen) eckig zur körperschallentkoppelten Montage von RLT FLAT 1200. Bestellung mit RLT FLAT-Zentralgerät notwendig | 4012799321873 | 73079100 | X | 43 | EUR | Listenpreis ohne MwSt. | 1 Stück | 22410992 | EC011606 | 15 | 59 | 0.36 | 0.4 | 560 | 250 | 150 | 570 | 260 | 160 | MAICO Ventilatoren
0043.2889 | SGTS E M4020 FC | Neuheit | Elastischer Verbindungsstutzen | Elastischer Verbindungsstutzen (Segeltuchstutzen) eckig zur körperschallentkoppelten Montage von RLT FLAT 2000. Bestellung mit RLT FLAT-Zentralgerät notwendig | 4012799321880 | 73079100 | X | 52 | EUR | Listenpreis ohne MwSt. | 1 Stück | 22410992 | EC011606 | 15 | 59 | 0.5 | 0.55 | 710 | 250 | 150 | 720 | 260 | 160 | MAICO Ventilatoren
0043.2890 | SGTS E M4027 FC | Neuheit | Elastischer Verbindungsstutzen | Elastischer Verbindungsstutzen (Segeltuchstutzen) eckig zur körperschallentkoppelten Montage von RLT FLAT 2700. Bestellung mit RLT FLAT-Zentralgerät notwendig | 4012799321897 | 73079100 | X | 58 | EUR | Listenpreis ohne MwSt. | 1 Stück | 22410992 | EC011606 | 15 | 59 | 0.68 | 0.75 | 760 | 350 | 150 | 770 | 360 | 160 | MAICO Ventilatoren
0043.2782 | SGTS-R-MV4512-FC |  | Elastischer Verbindungsstutzen | Elastischer Verbindungsstutzen (Segeltuchstutzen) rund zur körperschallentkoppelten Montage von zentralen raumlufttechnischen Kompaktgeräten RLT 1200. Bestellung mit RLT-Zentralgerät notwendig | 4012799986607 | 73079100 | X | 39 | EUR | Listenpreis ohne MwSt. | 1 Stück | 22410992 | EC011606 | 15 | 59 | 0.2 | 0.24 | 519 | 549 | 150 | 529 | 559 | 160 | MAICO Ventilatoren
0043.2783 | SGTS-R-MV4516-FC |  | Elastischer Verbindungsstutzen | Elastischer Verbindungsstutzen (Segeltuchstutzen) rund zur körperschallentkoppelten Montage von zentralen raumlufttechnischen Kompaktgeräten RLT 1600. Bestellung mit RLT-Zentralgerät notwendig | 4012799986614 | 73079100 | X | 47 | EUR | Listenpreis ohne MwSt. | 1 Stück | 22410992 | EC011606 | 15 | 59 | 0.3 | 0.36 | 519 | 549 | 150 | 529 | 559 | 160 | MAICO Ventilatoren
0043.2784 | SGTS-R-MV4523-FC |  | Elastischer Verbindungsstutzen | Elastischer Verbindungsstutzen (Segeltuchstutzen) rund zur körperschallentkoppelten Montage von zentralen raumlufttechnischen Kompaktgeräten RLT 2300. Bestellung mit RLT-Zentralgerät notwendig | 4012799986621 | 73079100 | X | 52 | EUR | Listenpreis ohne MwSt. | 1 Stück | 22410992 | EC011606 | 15 | 59 | 0.4 | 0.48 | 599 | 659 | 150 | 609 | 669 | 160 | MAICO Ventilatoren
0043.2785 | SGTS-R-MV4540-FC |  | Elastischer Verbindungsstutzen | Elastischer Verbindungsstutzen (Segeltuchstutzen) rund zur körperschallentkoppelten Montage von zentralen raumlufttechnischen Kompaktgeräten RLT 4000. Bestellung mit RLT-Zentralgerät notwendig | 4012799986638 | 73079100 | X | 71 | EUR | Listenpreis ohne MwSt. | 1 Stück | 22410992 | EC011606 | 15 | 59 | 0.5 | 0.6 | 730 | 950 | 150 | 740 | 962 | 160 | MAICO Ventilatoren
0043.2786 | SGTS-R-MV4555-FC |  | Elastischer Verbindungsstutzen | Elastischer Verbindungsstutzen (Segeltuchstutzen) rund zur körperschallentkoppelten Montage von zentralen raumlufttechnischen Kompaktgeräten RLT 5500. Bestellung mit RLT-Zentralgerät notwendig | 4012799986645 | 73079100 | X | 71 | EUR | Listenpreis ohne MwSt. | 1 Stück | 22410992 | EC011606 | 15 | 59 | 0.7 | 0.8 | 790 | 1250 | 150 | 800 | 1262 | 160 | MAICO Ventilatoren
0043.2787 | SGTS-E-MV4512-FC |  | Elastischer Verbindungsstutzen | Elastischer Verbindungsstutzen (Segeltuchstutzen) eckig zur körperschallentkoppelten Montage von zentralen raumlufttechnischen Kompaktgeräten RLT 1200. Bestellung mit RLT-Zentralgerät notwendig | 4012799986652 | 73079100 | X | 63 | EUR | Listenpreis ohne MwSt. | 1 Stück | 22410992 | EC011606 | 15 | 59 | 0.9 | 1 | 499 | 529 | 150 | 509 | 539 | 160 | MAICO Ventilatoren
0043.2788 | SGTS-E-MV4516-FC |  | Elastischer Verbindungsstutzen | Elastischer Verbindungsstutzen (Segeltuchstutzen) eckig zur körperschallentkoppelten Montage von zentralen raumlufttechnischen Kompaktgeräten RLT 1600. Bestellung mit RLT-Zentralgerät notwendig | 4012799986669 | 73079100 | X | 63 | EUR | Listenpreis ohne MwSt. | 1 Stück | 22410992 | EC011606 | 15 | 59 | 1 | 1.2 | 499 | 529 | 150 | 509 | 539 | 160 | MAICO Ventilatoren
0043.2789 | SGTS-E-MV4523-FC |  | Elastischer Verbindungsstutzen | Elastischer Verbindungsstutzen (Segeltuchstutzen) eckig zur körperschallentkoppelten Montage von zentralen raumlufttechnischen Kompaktgeräten RLT 2300. Bestellung mit RLT-Zentralgerät notwendig | 4012799986676 | 73079100 | X | 74 | EUR | Listenpreis ohne MwSt. | 1 Stück | 22410992 | EC011606 | 15 | 59 | 1.2 | 1.4 | 599 | 659 | 150 | 609 | 669 | 160 | MAICO Ventilatoren
0043.2790 | SGTS-E-MV4540-FC |  | Elastischer Verbindungsstutzen | Elastischer Verbindungsstutzen (Segeltuchstutzen) eckig zur körperschallentkoppelten Montage von zentralen raumlufttechnischen Kompaktgeräten RLT 4000. Bestellung mit RLT-Zentralgerät notwendig | 4012799986683 | 73079100 | X | 100 | EUR | Listenpreis ohne MwSt. | 1 Stück | 22410992 | EC011606 | 15 | 59 | 1.2 | 1.44 | 730 | 952 | 150 | 740 | 962 | 160 | MAICO Ventilatoren
0043.2791 | SGTS-E-MV4555-FC |  | Elastischer Verbindungsstutzen | Elastischer Verbindungsstutzen (Segeltuchstutzen) eckig zur körperschallentkoppelten Montage von zentralen raumlufttechnischen Kompaktgeräten RLT 5500. Bestellung mit RLT-Zentralgerät notwendig | 4012799986690 | 73079100 | X | 120 | EUR | Listenpreis ohne MwSt. | 1 Stück | 22410992 | EC011606 | 15 | 59 | 1.4 | 1.68 | 790 | 1252 | 150 | 800 | 1262 | 160 | MAICO Ventilatoren
0055.0304 | REM 18/14 Ex |  | Reduzierstück | Reduzierstück von DN 180 auf DN 140, für den Einsatz in explosionsgefährdeten Bereichen | 4012799553045 | 39174000 | G | 94 | EUR | Listenpreis ohne MwSt. | 1 Stück | 22411418 | EC010935 | 15 | 59 | 0.6 | 0.63 | 179 | 179 | 165 | 179 | 179 | 165 | MAICO Ventilatoren
0055.0303 | REM 18/12 Ex |  | Reduzierstück | Reduzierstück von DN 180 auf DN 125, für den Einsatz in explosionsgefährdeten Bereichen | 4012799553038 | 39174000 | G | 94 | EUR | Listenpreis ohne MwSt. | 1 Stück | 22411418 | EC010935 | 15 | 59 | 0.6 | 0.9 | 179 | 179 | 186 | 183 | 183 | 195 | MAICO Ventilatoren
0055.0302 | REM 18/10 Ex |  | Reduzierstück | Reduzierstück von DN 180 auf DN 100, für den Einsatz in explosionsgefährdeten Bereichen | 4012799553021 | 39174000 | G | 94 | EUR | Listenpreis ohne MwSt. | 1 Stück | 22411418 | EC010935 | 15 | 59 | 0.67 | 0.7 | 179 | 179 | 220 | 179 | 179 | 220 | MAICO Ventilatoren
0055.0307 | REM 22/18 Ex |  | Reduzierstück | Reduzierstück von DN 224 auf DN 180, für den Einsatz in explosionsgefährdeten Bereichen | 4012799553076 | 39174000 | G | 106 | EUR | Listenpreis ohne MwSt. | 1 Stück | 22411418 | EC010935 | 15 | 59 | 0.7 | 0.71 | 225 | 225 | 170 | 225 | 225 | 170 | MAICO Ventilatoren
0055.0306 | REM 22/16 Ex |  | Reduzierstück | Reduzierstück von DN 224 auf DN 160, für den Einsatz in explosionsgefährdeten Bereichen | 4012799553069 | 39174000 | G | 103 | EUR | Listenpreis ohne MwSt. | 1 Stück | 22411418 | EC010935 | 15 | 59 | 0.8 | 0.84 | 225 | 225 | 198 | 225 | 225 | 198 | MAICO Ventilatoren
0055.0309 | REM 25/20 Ex |  | Reduzierstück | Reduzierstück von DN 250 auf DN 200, für den Einsatz in explosionsgefährdeten Bereichen | 4012799553090 | 39174000 | G | 106 | EUR | Listenpreis ohne MwSt. | 1 Stück | 22411418 | EC010935 | 15 | 59 | 0.8 | 0.84 | 249 | 249 | 179 | 249 | 249 | 179 | MAICO Ventilatoren
0055.0308 | REM 25/18 Ex |  | Reduzierstück | Reduzierstück von DN 250 auf DN 180, für den Einsatz in explosionsgefährdeten Bereichen | 4012799553083 | 39174000 | G | 106 | EUR | Listenpreis ohne MwSt. | 1 Stück | 22411418 | EC010935 | 15 | 59 | 1 | 1.01 | 249 | 249 | 206 | 249 | 249 | 206 | MAICO Ventilatoren
0180.0628 | AD 20 |  | Ansaugdüse | Ansaugdüse zum turbulenzarmen Luftansaugen, Stahlblech, verzinkt, DN 200 | 4012799806288 | 73079100 | C | 98 | EUR | Listenpreis ohne MwSt. | 1 Stück | 22410992 | EC011606 | 15 | 59 | 1.1 | 1.12 | 265 | 265 | 110 | 265 | 265 | 110 | MAICO Ventilatoren
0180.0620 | AD 25 |  | Ansaugdüse | Ansaugdüse zum turbulenzarmen Luftansaugen, Stahlblech, verzinkt, DN 250 | 4012799806202 | 73079100 | C | 175 | EUR | Listenpreis ohne MwSt. | 1 Stück | 22410992 | EC011606 | 15 | 59 | 1.4 | 1.45 | 335 | 335 | 110 | 335 | 335 | 110 | MAICO Ventilatoren
0180.0621 | AD 30 |  | Ansaugdüse | Ansaugdüse zum turbulenzarmen Luftansaugen, Stahlblech, verzinkt, DN 300 | 4012799806219 | 73079100 | C | 205 | EUR | Listenpreis ohne MwSt. | 1 Stück | 22410992 | EC011606 | 15 | 59 | 1.7 | 1.71 | 385 | 385 | 100 | 385 | 385 | 100 | MAICO Ventilatoren
0180.0622 | AD 35 |  | Ansaugdüse | Ansaugdüse zum turbulenzarmen Luftansaugen, Stahlblech, verzinkt, DN 350 | 4012799806226 | 73079100 | C | 212 | EUR | Listenpreis ohne MwSt. | 1 Stück | 22410992 | EC011606 | 15 | 59 | 1.9 | 1.9 | 435 | 435 | 100 | 435 | 435 | 100 | MAICO Ventilatoren
0180.0623 | AD 40 |  | Ansaugdüse | Ansaugdüse zum turbulenzarmen Luftansaugen, Stahlblech, verzinkt, DN 400 | 4012799806233 | 73079100 | C | 235 | EUR | Listenpreis ohne MwSt. | 1 Stück | 22410992 | EC011606 | 15 | 59 | 2.1 | 2.1 | 485 | 485 | 100 | 485 | 485 | 100 | MAICO Ventilatoren
0180.0624 | AD 45 |  | Ansaugdüse | Ansaugdüse zum turbulenzarmen Luftansaugen, Stahlblech, verzinkt, DN 450 | 4012799806240 | 73079100 | C | 262 | EUR | Listenpreis ohne MwSt. | 1 Stück | 22410992 | EC011606 | 15 | 59 | 2.29 | 2.3 | 535 | 535 | 100 | 535 | 535 | 100 | MAICO Ventilatoren
0180.0625 | AD 50 |  | Ansaugdüse | Ansaugdüse zum turbulenzarmen Luftansaugen, Stahlblech, verzinkt, DN 500 | 4012799806257 | 73079100 | C | 273 | EUR | Listenpreis ohne MwSt. | 1 Stück | 22410992 | EC011606 | 15 | 59 | 2.69 | 2.7 | 585 | 585 | 100 | 585 | 585 | 100 | MAICO Ventilatoren
0180.0627 | AD 60 |  | Ansaugdüse | Ansaugdüse zum turbulenzarmen Luftansaugen, Stahlblech, verzinkt, DN 600 | 4012799806271 | 73079100 | C | 394 | EUR | Listenpreis ohne MwSt. | 1 Stück | 22410992 | EC011606 | 15 | 59 | 3.36 | 3.4 | 700 | 700 | 90 | 700 | 700 | 90 | MAICO Ventilatoren
0073.0234 | ADI 63 | Auslaufprodukt | Ansaugdüse | Ansaugdüse zum turbulenzarmen Luftansaugen, Stahlblech, DN 630 | 4012799732341 | 73079980 | C | 378 | EUR | Listenpreis ohne MwSt. | 1 Stück | 22410992 | EC011606 | 15 | 59 | 9.8 | 9.8 | 810 | 810 | 190 | 810 | 810 | 190 | MAICO Ventilatoren
0073.0235 | ADI 71 | Auslaufprodukt | Ansaugdüse | Ansaugdüse zum turbulenzarmen Luftansaugen, Stahlblech, DN 710 | 4012799732358 | 73079980 | C | 483 | EUR | Listenpreis ohne MwSt. | 1 Stück | 22410992 | EC011606 | 15 | 59 | 12.4 | 12.4 | 910 | 910 | 230 | 910 | 910 | 230 | MAICO Ventilatoren
0073.0236 | ADI 80 | Auslaufprodukt | Ansaugdüse | Ansaugdüse zum turbulenzarmen Luftansaugen, Stahlblech, DN 800 | 4012799732365 | 73079980 | C | 520 | EUR | Listenpreis ohne MwSt. | 1 Stück | 22410992 | EC011606 | 15 | 59 | 15.2 | 15.2 | 1025 | 1025 | 250 | 1025 | 1025 | 250 | MAICO Ventilatoren
0073.0237 | ADI 90 | Auslaufprodukt | Ansaugdüse | Ansaugdüse zum turbulenzarmen Luftansaugen, Stahlblech, DN 900 | 4012799732372 | 73079980 | C | 623 | EUR | Listenpreis ohne MwSt. | 1 Stück | 22410992 | EC011606 | 15 | 59 | 29.4 | 29.4 | 1125 | 1125 | 300 | 1125 | 1125 | 300 | MAICO Ventilatoren
0073.0238 | ADI 100 | Auslaufprodukt | Ansaugdüse | Ansaugdüse zum turbulenzarmen Luftansaugen, Stahlblech, DN 1000 | 4012799732389 | 73079980 | C | 767 | EUR | Listenpreis ohne MwSt. | 1 Stück | 22410992 | EC011606 | 15 | 59 | 33.3 | 33.3 | 1245 | 1245 | 300 | 1245 | 1245 | 300 | MAICO Ventilatoren
0073.0239 | ADI 112 | Auslaufprodukt | Ansaugdüse | Ansaugdüse zum turbulenzarmen Luftansaugen, Stahlblech, DN 1120 | 4012799732396 | 73079980 | C | 776 | EUR | Listenpreis ohne MwSt. | 1 Stück | 22410992 | EC011606 | 15 | 59 | 37.5 | 37.5 | 1380 | 1380 | 300 | 1380 | 1380 | 300 | MAICO Ventilatoren
0073.0240 | ADI 125 | Auslaufprodukt | Ansaugdüse | Ansaugdüse zum turbulenzarmen Luftansaugen, Stahlblech, DN 1250 | 4012799732402 | 73079980 | C | 805 | EUR | Listenpreis ohne MwSt. | 1 Stück | 22410992 | EC011606 | 15 | 59 | 42.5 | 42.5 | 1525 | 1525 | 300 | 1525 | 1525 | 300 | MAICO Ventilatoren
0073.0678 | ADI v 31 | Neuheit | Ansaugdüse | Ansaugdüse zum turbulenzarmen Luftansaugen, Stahlblech, verzinkt, DN 315 | 4012799736783 | 73079980 | C | 95 | EUR | Listenpreis ohne MwSt. | 1 Stück | 22410992 | EC011606 | 15 | 59 | 4 | 4 | 446 | 446 | 130 | 446 | 446 | 130 | MAICO Ventilatoren
0073.0679 | ADI v 35 | Neuheit | Ansaugdüse | Ansaugdüse zum turbulenzarmen Luftansaugen, Stahlblech, verzinkt, DN 350 | 4012799736790 | 73079980 | C | 103 | EUR | Listenpreis ohne MwSt. | 1 Stück | 22410992 | EC011606 | 15 | 59 | 4.5 | 4.5 | 496 | 496 | 130 | 496 | 496 | 130 | MAICO Ventilatoren
0073.0680 | ADI v 45 | Neuheit | Ansaugdüse | Ansaugdüse zum turbulenzarmen Luftansaugen, Stahlblech, verzinkt, DN 450 | 4012799736806 | 73079980 | C | 137 | EUR | Listenpreis ohne MwSt. | 1 Stück | 22410992 | EC011606 | 15 | 59 | 5.5 | 5.5 | 598 | 598 | 130 | 598 | 598 | 130 | MAICO Ventilatoren
0073.0681 | ADI v 56 | Neuheit | Ansaugdüse | Ansaugdüse zum turbulenzarmen Luftansaugen, Stahlblech, verzinkt, DN 560 | 4012799736813 | 73079980 | C | 171 | EUR | Listenpreis ohne MwSt. | 1 Stück | 22410992 | EC011606 | 15 | 59 | 7.5 | 7.5 | 730 | 730 | 140 | 730 | 730 | 140 | MAICO Ventilatoren
0073.0682 | ADI v 63 | Neuheit | Ansaugdüse | Ansaugdüse zum turbulenzarmen Luftansaugen, Stahlblech, verzinkt, DN 630 | 4012799736820 | 73079980 | C | 183 | EUR | Listenpreis ohne MwSt. | 1 Stück | 22410992 | EC011606 | 15 | 59 | 8 | 8 | 810 | 810 | 190 | 810 | 810 | 190 | MAICO Ventilatoren
0073.0683 | ADI v 71 | Neuheit | Ansaugdüse | Ansaugdüse zum turbulenzarmen Luftansaugen, Stahlblech, verzinkt, DN 710 | 4012799736837 | 73079980 | C | 202 | EUR | Listenpreis ohne MwSt. | 1 Stück | 22410992 | EC011606 | 15 | 59 | 11.5 | 11.5 | 910 | 910 | 230 | 910 | 910 | 230 | MAICO Ventilatoren
0073.0684 | ADI v 80 | Neuheit | Ansaugdüse | Ansaugdüse zum turbulenzarmen Luftansaugen, Stahlblech, verzinkt, DN 800 | 4012799736844 | 73079980 | C | 206 | EUR | Listenpreis ohne MwSt. | 1 Stück | 22410992 | EC011606 | 15 | 59 | 20 | 20 | 1025 | 1025 | 250 | 1025 | 1025 | 250 | MAICO Ventilatoren
0073.0685 | ADI v 90 | Neuheit | Ansaugdüse | Ansaugdüse zum turbulenzarmen Luftansaugen, Stahlblech, verzinkt, DN 900 | 4012799736851 | 73079980 | C | 217 | EUR | Listenpreis ohne MwSt. | 1 Stück | 22410992 | EC011606 | 15 | 59 | 26.5 | 26.5 | 1125 | 1125 | 300 | 1125 | 1125 | 300 | MAICO Ventilatoren
0073.0686 | ADI v 100 | Neuheit | Ansaugdüse | Ansaugdüse zum turbulenzarmen Luftansaugen, Stahlblech, verzinkt, DN 1000 | 4012799736868 | 73079980 | C | 308 | EUR | Listenpreis ohne MwSt. | 1 Stück | 22410992 | EC011606 | 15 | 59 | 30 | 30 | 1245 | 1245 | 300 | 1245 | 1245 | 300 | MAICO Ventilatoren
0073.0687 | ADI v 112 | Neuheit | Ansaugdüse | Ansaugdüse zum turbulenzarmen Luftansaugen, Stahlblech, verzinkt, DN 1120 | 4012799736875 | 73079980 | C | 388 | EUR | Listenpreis ohne MwSt. | 1 Stück | 22410992 | EC011606 | 15 | 59 | 34 | 34 | 1380 | 1380 | 300 | 1380 | 1380 | 300 | MAICO Ventilatoren
0073.0688 | ADI v 125 | Neuheit | Ansaugdüse | Ansaugdüse zum turbulenzarmen Luftansaugen, Stahlblech, verzinkt, DN 1250 | 4012799736882 | 73079980 | C | 441 | EUR | Listenpreis ohne MwSt. | 1 Stück | 22410992 | EC011606 | 15 | 59 | 39 | 39 | 1525 | 1525 | 300 | 1525 | 1525 | 300 | MAICO Ventilatoren
0073.0433 | ASI 20 |  | Ansaugstutzen | Ansaugstutzen zum strömungsoptimieren Luftansaugen, DN 200 | 4012799734338 | 73079980 | C | 45 | EUR | Listenpreis ohne MwSt. | 1 Stück | 22410992 | EC011606 | 15 | 59 | 0.5 | 0.5 | 255 | 200 | 40 | 255 | 200 | 40 | MAICO Ventilatoren
0073.0434 | ASI 22 |  | Ansaugstutzen | Ansaugstutzen zum strömungsoptimieren Luftansaugen, DN 225 | 4012799734345 | 73079980 | C | 46 | EUR | Listenpreis ohne MwSt. | 1 Stück | 22410992 | EC011606 | 15 | 59 | 0.6 | 0.6 | 280 | 200 | 40 | 280 | 200 | 40 | MAICO Ventilatoren
0073.0435 | ASI 25 |  | Ansaugstutzen | Ansaugstutzen zum strömungsoptimieren Luftansaugen, DN 250 | 4012799734352 | 73079980 | C | 46 | EUR | Listenpreis ohne MwSt. | 1 Stück | 22410992 | EC011606 | 15 | 59 | 0.7 | 0.7 | 310 | 250 | 54 | 310 | 250 | 54 | MAICO Ventilatoren
0073.0436 | ASI 28 |  | Ansaugstutzen | Ansaugstutzen zum strömungsoptimieren Luftansaugen, DN 280 | 4012799734369 | 73079980 | C | 49 | EUR | Listenpreis ohne MwSt. | 1 Stück | 22410992 | EC011606 | 15 | 59 | 0.8 | 0.8 | 340 | 250 | 54 | 340 | 250 | 54 | MAICO Ventilatoren
0073.0437 | ASI 31 |  | Ansaugstutzen | Ansaugstutzen zum strömungsoptimieren Luftansaugen, DN 315 | 4012799734376 | 73079980 | C | 61 | EUR | Listenpreis ohne MwSt. | 1 Stück | 22410992 | EC011606 | 15 | 59 | 0.8 | 0.8 | 375 | 315 | 55 | 375 | 315 | 55 | MAICO Ventilatoren
0073.0438 | ASI 35 |  | Ansaugstutzen | Ansaugstutzen zum strömungsoptimieren Luftansaugen, DN 355 | 4012799734383 | 73079980 | C | 69 | EUR | Listenpreis ohne MwSt. | 1 Stück | 22410992 | EC011606 | 15 | 59 | 1 | 1 | 425 | 350 | 55 | 425 | 350 | 55 | MAICO Ventilatoren
0073.0439 | ASI 40 |  | Ansaugstutzen | Ansaugstutzen zum strömungsoptimieren Luftansaugen, DN 400 | 4012799734390 | 73079980 | C | 79 | EUR | Listenpreis ohne MwSt. | 1 Stück | 22410992 | EC011606 | 15 | 59 | 1 | 1 | 465 | 400 | 55 | 465 | 400 | 55 | MAICO Ventilatoren
0073.0440 | ASI 45 |  | Ansaugstutzen | Ansaugstutzen zum strömungsoptimieren Luftansaugen, DN 450 | 4012799734406 | 73079980 | C | 81 | EUR | Listenpreis ohne MwSt. | 1 Stück | 22410992 | EC011606 | 15 | 59 | 1.1 | 1.1 | 520 | 450 | 55 | 520 | 450 | 55 | MAICO Ventilatoren
0044.0408 | VSR 100 | Neuheit | Variabler Volumenstromregler (VAV) | Runder, variabler Volumenstromregler (VAV) mit elektronischem Regler und eingebautem Druckdifferenzsensor, DN 100. Wartungsfrei. Sehr einfache Sollwerteinstellung (Vmin/Vmax) mittels optional erhältlichem Service-Tool (AX-VSR-Tool ZTH) oder per Android-Smartphone mit Belimo-Assitant-App über NFC-Schnittstelle) | 4012799322382 | 84818079 | D | 838 | EUR | Listenpreis ohne MwSt. | 1 Stück | 22410992 | EC011606 | 15 | 59 | 1.4 | 1.6 | 410 | 190 | 140 | 540 | 160 | 180 | MAICO Ventilatoren
0044.0409 | VSR 125 | Neuheit | Variabler Volumenstromregler (VAV) | Runder, variabler Volumenstromregler (VAV) mit elektronischem Regler und eingebautem Druckdifferenzsensor, DN 125. Wartungsfrei. Sehr einfache Sollwerteinstellung (Vmin/Vmax) mittels optional erhältlichem Service-Tool (VSR STZTH) oder per Android-Smartphone mit Belimo-Assitant-App über NFC-Schnittstelle) | 4012799322399 | 84818079 | D | 839 | EUR | Listenpreis ohne MwSt. | 1 Stück | 22410992 | EC011606 | 15 | 59 | 1.6 | 1.9 | 400 | 200 | 150 | 540 | 225 | 225 | MAICO Ventilatoren
0044.0410 | VSR 160 | Neuheit | Variabler Volumenstromregler (VAV) | Runder, variabler Volumenstromregler (VAV) mit elektronischem Regler und eingebautem Druckdifferenzsensor, DN 160. Wartungsfrei. Sehr einfache Sollwerteinstellung (Vmin/Vmax) mittels optional erhältlichem Service-Tool (VSR ST ZTH) oder per Android-Smartphone mit Belimo-Assitant-App über NFC-Schnittstelle) | 4012799322405 | 84818079 | D | 845 | EUR | Listenpreis ohne MwSt. | 1 Stück | 22410992 | EC011606 | 15 | 59 | 1.9 | 2.2 | 410 | 230 | 170 | 540 | 225 | 225 | MAICO Ventilatoren
0044.0411 | VSR 200 | Neuheit | Variabler Volumenstromregler (VAV) | Runder, variabler Volumenstromregler (VAV) mit elektronischem Regler und eingebautem Druckdifferenzsensor, DN 200. Wartungsfrei. Sehr einfache Sollwerteinstellung (Vmin/Vmax) mittels optional erhältlichem Service-Tool (VSR ST ZTH) oder per Android-Smartphone mit Belimo-Assitant-App über NFC-Schnittstelle) | 4012799322412 | 84818079 | D | 848 | EUR | Listenpreis ohne MwSt. | 1 Stück | 22410992 | EC011606 | 15 | 59 | 2.4 | 4.2 | 400 | 310 | 210 | 490 | 360 | 360 | MAICO Ventilatoren
0044.0412 | VSR 250 | Neuheit | Variabler Volumenstromregler (VAV) | Runder, variabler Volumenstromregler (VAV) mit elektronischem Regler und eingebautem Druckdifferenzsensor, DN 250. Wartungsfrei. Sehr einfache Sollwerteinstellung (Vmin/Vmax) mittels optional erhältlichem Service-Tool (VSR ST ZTH) oder per Android-Smartphone mit Belimo-Assitant-App über NFC-Schnittstelle) | 4012799322429 | 84818079 | D | 892 | EUR | Listenpreis ohne MwSt. | 1 Stück | 22410992 | EC011606 | 15 | 59 | 3.4 | 4.9 | 625 | 350 | 250 | 650 | 360 | 360 | MAICO Ventilatoren
0044.0413 | VSR 315 | Neuheit | Variabler Volumenstromregler (VAV) | Runder, variabler Volumenstromregler (VAV) mit elektronischem Regler und eingebautem Druckdifferenzsensor, DN 315. Wartungsfrei. Sehr einfache Sollwerteinstellung (Vmin/Vmax) mittels optional erhältlichem Service-Tool (VSR ST ZTH) oder per Android-Smartphone mit Belimo-Assitant-App über NFC-Schnittstelle) | 4012799322436 | 84818079 | D | 902 | EUR | Listenpreis ohne MwSt. | 1 Stück | 22410992 | EC011606 | 15 | 59 | 5 | 5.7 | 500 | 390 | 320 | 540 | 360 | 360 | MAICO Ventilatoren
0044.0414 | CRA24 B1P | Neuheit | 3-Stufenschalter | 3-Stufenschalter mit einem Ausgang für VAV-Regler oder Klappenantrieb für den Einsatz in kontrollierten Wohnungslüftungsanlagen | 4012799322443 | 85365080 | D | 301 | EUR | Listenpreis ohne MwSt. | 1 Stück | 22410992 | EC011606 | 15 | 59 | 0.1 | 0.1 | 84 | 99 | 32 | 84 | 99 | 32 | MAICO Ventilatoren
0044.0415 | VSR ST ZTH | Neuheit | Service-Tool | Service-Tool zur Parametrierung der AX-VSR Volumenstromregler (VAV-Regler) | 4012799322450 | 85371098 | D | 1199 | EUR | Listenpreis ohne MwSt. | 1 Stück | 22410992 | EC011606 | 15 | 59 | 0.1 | 0.3 | 95 | 55 | 25 | 120 | 70 | 100 | MAICO Ventilatoren
0093.0109 | VSB 100 |  | Volumenstromregler | Volumenstromregler, Kunststoff, 15 m³/h - 110 m³/h, DN 100 | 4012799931096 | 84818079 | K | 115 | EUR | Listenpreis ohne MwSt. | 1 Stück | 22410992 | EC011606 | 15 | 59 | 0.1 | 0.11 | 110 | 110 | 110 | 111 | 111 | 111 | MAICO Ventilatoren
0093.0110 | VSB 125 |  | Volumenstromregler | Volumenstromregler, Kunststoff, 40 m³/h - 205 m³/h, DN 125 | 4012799931102 | 84818079 | K | 121 | EUR | Listenpreis ohne MwSt. | 1 Stück | 22410992 | EC011606 | 15 | 59 | 0.14 | 0.15 | 120 | 120 | 115 | 121 | 121 | 116 | MAICO Ventilatoren
0092.0558 | WS-MF 320/470 |  | Montagefüße | Montagefüße für die Standaufstellung der zentralen Lüftungsgeräte WR 310/WR 410, WS 320 und WS 470 | 4012799925583 | 72104900 | K | 108 | EUR | Listenpreis ohne MwSt. | 4 Stück | 22410992 | EC011606 | 15 | 60 | 4.47 | 4.94 | 130 | 298.5 | 130 | 347 | 347 | 177 | MAICO Ventilatoren
0036.0069 | FU 20 |  | Befestigungsfuß | Befestigungsfuß zur Montage von Ventilatoren EZL/DZL und EZR/DZR an Wänden, Decken oder auf Konsolen, DN 200 | 4012799360698 | 73269098 | C | 82 | EUR | Listenpreis ohne MwSt. | 2 Stück | 22410992 | EC011606 | 15 | 60 | 0.47 | 0.97 | 243 | 103 | 40 | 250 | 105 | 45 | MAICO Ventilatoren
0036.0070 | FU 25 |  | Befestigungsfuß | Befestigungsfuß zur Montage von Ventilatoren EZL/DZL und EZR/DZR an Wänden, Decken oder auf Konsolen, DN 250 | 4012799360704 | 73269098 | C | 82 | EUR | Listenpreis ohne MwSt. | 2 Stück | 22410992 | EC011606 | 15 | 60 | 0.55 | 1.1 | 288 | 115 | 40 | 288 | 115 | 40 | MAICO Ventilatoren
0036.0071 | FU 30 |  | Befestigungsfuß | Befestigungsfuß zur Montage von Ventilatoren EZL/DZL und EZR/DZR an Wänden, Decken oder auf Konsolen, DN 300 | 4012799360711 | 73269098 | C | 90 | EUR | Listenpreis ohne MwSt. | 2 Stück | 22410992 | EC011606 | 15 | 60 | 0.5 | 1.03 | 292 | 93 | 40 | 292 | 93 | 40 | MAICO Ventilatoren
0036.0072 | FU 35 |  | Befestigungsfuß | Befestigungsfuß zur Montage von Ventilatoren EZL/DZL und EZR/DZR an Wänden, Decken oder auf Konsolen, DN 350 | 4012799360728 | 73269098 | C | 92 | EUR | Listenpreis ohne MwSt. | 2 Stück | 22410992 | EC011606 | 15 | 60 | 0.56 | 1.1 | 319 | 100 | 40 | 319 | 100 | 40 | MAICO Ventilatoren
0036.0073 | FU 40 |  | Befestigungsfuß | Befestigungsfuß zur Montage von Ventilatoren EZL/DZL und EZR/DZR an Wänden, Decken oder auf Konsolen, DN 400 | 4012799360735 | 73269098 | C | 100 | EUR | Listenpreis ohne MwSt. | 2 Stück | 22410992 | EC011606 | 15 | 60 | 0.61 | 1.27 | 350 | 108 | 40 | 350 | 108 | 40 | MAICO Ventilatoren
0036.0074 | FU 45 |  | Befestigungsfuß | Befestigungsfuß zur Montage von Ventilatoren EZL/DZL und EZR/DZR an Wänden, Decken oder auf Konsolen, DN 450 | 4012799360742 | 73269098 | C | 105 | EUR | Listenpreis ohne MwSt. | 2 Stück | 22410992 | EC011606 | 15 | 60 | 0.66 | 1.34 | 385 | 115 | 40 | 385 | 115 | 40 | MAICO Ventilatoren
0036.0075 | FU 50 |  | Befestigungsfuß | Befestigungsfuß zur Montage von Ventilatoren EZL/DZL und EZR/DZR an Wänden, Decken oder auf Konsolen, DN 500 | 4012799360759 | 73269098 | C | 106 | EUR | Listenpreis ohne MwSt. | 2 Stück | 22410992 | EC011606 | 15 | 60 | 0.88 | 1.83 | 423 | 123 | 40 | 423 | 123 | 40 | MAICO Ventilatoren
0036.0076 | FU 56 |  | Befestigungsfuß | Befestigungsfuß zur Montage von Ventilatoren EZL/DZL und EZR/DZR an Wänden, Decken oder auf Konsolen, DN 560 | 4012799360766 | 73269098 | C | 122 | EUR | Listenpreis ohne MwSt. | 2 Stück | 22410992 | EC011606 | 15 | 60 | 1.03 | 2.06 | 485 | 138 | 40 | 485 | 138 | 40 | MAICO Ventilatoren
0036.0077 | FU 60 |  | Befestigungsfuß | Befestigungsfuß zur Montage von Ventilatoren EZL/DZL und EZR/DZR an Wänden, Decken oder auf Konsolen, DN 600 | 4012799360773 | 73269098 | C | 130 | EUR | Listenpreis ohne MwSt. | 2 Stück | 22410992 | EC011606 | 15 | 60 | 1.1 | 2.23 | 517 | 145 | 40 | 517 | 145 | 40 | MAICO Ventilatoren
0036.0001 | FUM 15/18 |  | Befestigungsfuß | Befestigungsfuß zur Montage von Ventilatoren ERM an Wänden, Decken oder auf Konsolen, DN 150 / 180 | 4012799360018 | 73269098 | G | 46 | EUR | Listenpreis ohne MwSt. | 1 Stück | 22410992 | EC011606 | 15 | 60 | 0.2 | 0.23 | 187 | 130 | 130 | 187 | 130 | 130 | MAICO Ventilatoren
0036.0004 | FUM 22 |  | Befestigungsfuß | Befestigungsfuß zur Montage von Ventilatoren ERM an Wänden, Decken oder auf Konsolen, DN 224 | 4012799360049 | 73269098 | G | 53 | EUR | Listenpreis ohne MwSt. | 1 Stück | 22410992 | EC011606 | 15 | 60 | 0.36 | 0.4 | 203 | 170 | 170 | 203 | 170 | 170 | MAICO Ventilatoren
0036.0005 | FUM 25 |  | Befestigungsfuß | Befestigungsfuß zur Montage von Ventilatoren ERM an Wänden, Decken oder auf Konsolen, DN 250 | 4012799360056 | 73269098 | G | 57 | EUR | Listenpreis ohne MwSt. | 1 Stück | 22410992 | EC011606 | 15 | 60 | 0.49 | 0.5 | 232 | 195 | 195 | 232 | 195 | 195 | MAICO Ventilatoren
0036.0087 | FUR 10/12/16 |  | Befestigungsfuß | Befestigungsfuß zur Montage von ERR 10.., ERR 12.. und ERR 16/1 an Wänden, Decken oder auf Konsolen | 4012799360872 | 73269098 | C | 40 | EUR | Listenpreis ohne MwSt. | 1 Set (2 Stück) | 22410992 | EC011606 | 15 | 60 | 0.21 | 0.22 | 293 | 65 | 50 | 180 | 35 | 70 | MAICO Ventilatoren
0036.0088 | FUR 16S/20/25 |  | Befestigungsfuß | Befestigungsfuß zur Montage von ERR 16 N, ERR 16/1 S, ERR 20.. und ERR 25/1 an Wänden, Decken oder auf Konsolen | 4012799360889 | 73269098 | C | 49 | EUR | Listenpreis ohne MwSt. | 1 Set (2 Stück) | 22410992 | EC011606 | 15 | 60 | 0.47 | 0.49 | 395 | 83 | 80 | 220 | 40 | 90 | MAICO Ventilatoren
0036.0089 | FUR 31/1 |  | Befestigungsfuß | Befestigungsfuß zur Montage von ERR 31.. an Wänden, Decken oder auf Konsolen | 4012799360896 | 73269098 | C | 54 | EUR | Listenpreis ohne MwSt. | 1 Set (2 Stück) | 22410992 | EC011606 | 15 | 60 | 0.75 | 0.77 | 465 | 130 | 130 | 270 | 40 | 140 | MAICO Ventilatoren
0073.0225 | FUI 63 | Auslaufprodukt | Befestigungsfuß | Befestigungsfüße zur Montage von Ventilatoren DAR/DAR Ex an Wänden, Decken oder auf Konsolen, DN 630 | 4012799732259 | 73269098 | C | 186 | EUR | Listenpreis ohne MwSt. | 1 Stück | 22410992 | EC011606 | 15 | 60 | 2.8 | 2.8 | 630 | 241 | 40 | 630 | 241 | 40 | MAICO Ventilatoren
0073.0226 | FUI 71 | Auslaufprodukt | Befestigungsfuß | Befestigungsfüße zur Montage von Ventilatoren DAR/DAR Ex an Wänden, Decken oder auf Konsolen, DN 710 | 4012799732266 | 73269098 | C | 193 | EUR | Listenpreis ohne MwSt. | 1 Stück | 22410992 | EC011606 | 15 | 60 | 3.1 | 3.1 | 700 | 207 | 40 | 700 | 207 | 40 | MAICO Ventilatoren
0073.0227 | FUI 80 | Auslaufprodukt | Befestigungsfuß | Befestigungsfüße zur Montage von Ventilatoren DAR/DAR Ex an Wänden, Decken oder auf Konsolen, DN 800 | 4012799732273 | 73269098 | C | 200 | EUR | Listenpreis ohne MwSt. | 1 Stück | 22410992 | EC011606 | 15 | 60 | 3.7 | 3.7 | 800 | 221 | 40 | 800 | 221 | 40 | MAICO Ventilatoren
0073.0228 | FUI 90 | Auslaufprodukt | Befestigungsfuß | Befestigungsfüße zur Montage von Ventilatoren DAR/DAR Ex an Wänden, Decken oder auf Konsolen, DN 900 | 4012799732280 | 73269098 | C | 236 | EUR | Listenpreis ohne MwSt. | 1 Stück | 22410992 | EC011606 | 15 | 60 | 4.5 | 4.5 | 900 | 242 | 40 | 900 | 242 | 40 | MAICO Ventilatoren
0073.0229 | FUI 100 | Auslaufprodukt | Befestigungsfuß | Befestigungsfüße zur Montage von Ventilatoren DAR/DAR Ex an Wänden, Decken oder auf Konsolen, DN 1000 | 4012799732297 | 73269098 | C | 420 | EUR | Listenpreis ohne MwSt. | 1 Stück | 22410992 | EC011606 | 15 | 60 | 4.7 | 4.7 | 1000 | 246 | 40 | 1000 | 246 | 40 | MAICO Ventilatoren
0073.0230 | FUI 112 | Auslaufprodukt | Befestigungsfuß | Befestigungsfüße zur Montage von Ventilatoren DAR/DAR Ex an Wänden, Decken oder auf Konsolen, DN 1120 | 4012799732303 | 73269098 | C | 523 | EUR | Listenpreis ohne MwSt. | 1 Stück | 22410992 | EC011606 | 15 | 60 | 6.8 | 6.8 | 1120 | 340 | 50 | 1120 | 340 | 50 | MAICO Ventilatoren
0073.0231 | FUI 125 | Auslaufprodukt | Befestigungsfuß | Befestigungsfüße zur Montage von Ventilatoren DAR/DAR Ex an Wänden, Decken oder auf Konsolen, DN 1250 | 4012799732310 | 73269098 | C | 624 | EUR | Listenpreis ohne MwSt. | 1 Stück | 22410992 | EC011606 | 15 | 60 | 7.7 | 7.7 | 1250 | 350 | 50 | 1250 | 350 | 50 | MAICO Ventilatoren
0073.0232 | FUI 140 | Auslaufprodukt | Befestigungsfuß | Befestigungsfüße zur Montage von Ventilatoren DAR/DAR Ex an Wänden, Decken oder auf Konsolen, DN 1400 | 4012799732327 | 73269098 | C | 749 | EUR | Listenpreis ohne MwSt. | 1 Stück | 22410992 | EC011606 | 15 | 60 | 11 | 11 | 1400 | 400 | 50 | 1400 | 400 | 50 | MAICO Ventilatoren
0073.0233 | FUI 160 | Auslaufprodukt | Befestigungsfuß | Befestigungsfüße zur Montage von Ventilatoren DAR/DAR Ex an Wänden, Decken oder auf Konsolen, DN 1600 | 4012799732334 | 73269098 | C | 1152 | EUR | Listenpreis ohne MwSt. | 1 Stück | 22410992 | EC011606 | 15 | 60 | 21.5 | 21.5 | 1600 | 498 | 75 | 1600 | 498 | 75 | MAICO Ventilatoren
0073.0734 | FUI v 63 | Neuheit | Befestigungsfuß | Befestigungsfüße zur Montage von Ventilatoren DAR/DAR Ex an Wänden, Decken oder auf Konsolen, verzinkt, DN 630 | 4012799737346 | 73269098 | C | 30 | EUR | Listenpreis ohne MwSt. | 1 Stück | 22410992 | EC011606 | 15 | 60 | 6.5 | 6.5 | 630 | 241 | 40 | 630 | 241 | 40 | MAICO Ventilatoren
0073.0735 | FUI v 71 | Neuheit | Befestigungsfuß | Befestigungsfüße zur Montage von Ventilatoren DAR/DAR Ex an Wänden, Decken oder auf Konsolen, verzinkt, DN 710 | 4012799737353 | 73269098 | C | 66 | EUR | Listenpreis ohne MwSt. | 1 Stück | 22410992 | EC011606 | 15 | 60 | 7 | 7 | 700 | 207 | 40 | 700 | 207 | 40 | MAICO Ventilatoren
0073.0736 | FUI v 80 | Neuheit | Befestigungsfuß | Befestigungsfüße zur Montage von Ventilatoren DAR/DAR Ex an Wänden, Decken oder auf Konsolen, verzinkt, DN 800 | 4012799737360 | 73269098 | C | 68 | EUR | Listenpreis ohne MwSt. | 1 Stück | 22410992 | EC011606 | 15 | 60 | 8 | 8 | 800 | 221 | 40 | 800 | 221 | 40 | MAICO Ventilatoren
0073.0737 | FUI v 90 | Neuheit | Befestigungsfuß | Befestigungsfüße zur Montage von Ventilatoren DAR/DAR Ex an Wänden, Decken oder auf Konsolen, verzinkt, DN 900 | 4012799737377 | 73269098 | C | 77 | EUR | Listenpreis ohne MwSt. | 1 Stück | 22410992 | EC011606 | 15 | 60 | 9.5 | 9.5 | 900 | 242 | 40 | 900 | 242 | 40 | MAICO Ventilatoren
0073.0738 | FUI v 100 | Neuheit | Befestigungsfuß | Befestigungsfüße zur Montage von Ventilatoren DAR/DAR Ex an Wänden, Decken oder auf Konsolen, verzinkt, DN 1000 | 4012799737384 | 73269098 | C | 95 | EUR | Listenpreis ohne MwSt. | 1 Stück | 22410992 | EC011606 | 15 | 60 | 13.5 | 13.5 | 1000 | 246 | 40 | 1000 | 246 | 40 | MAICO Ventilatoren
0073.0739 | FUI v 112 | Neuheit | Befestigungsfuß | Befestigungsfüße zur Montage von Ventilatoren DAR/DAR Ex an Wänden, Decken oder auf Konsolen, verzinkt, DN 1120 | 4012799737391 | 73269098 | C | 105 | EUR | Listenpreis ohne MwSt. | 1 Stück | 22410992 | EC011606 | 15 | 60 | 19 | 19 | 1120 | 340 | 50 | 1120 | 340 | 50 | MAICO Ventilatoren
0073.0740 | FUI v 125 | Neuheit | Befestigungsfuß | Befestigungsfüße zur Montage von Ventilatoren DAR/DAR Ex an Wänden, Decken oder auf Konsolen, verzinkt, DN 1250 | 4012799737407 | 73269098 | C | 170 | EUR | Listenpreis ohne MwSt. | 1 Stück | 22410992 | EC011606 | 15 | 60 | 22.5 | 22.5 | 1250 | 350 | 50 | 1250 | 350 | 50 | MAICO Ventilatoren
0073.0741 | FUI v 140 | Neuheit | Befestigungsfuß | Befestigungsfüße zur Montage von Ventilatoren DAR/DAR Ex an Wänden, Decken oder auf Konsolen, verzinkt, DN 1400 | 4012799737414 | 73269098 | C | 338 | EUR | Listenpreis ohne MwSt. | 1 Stück | 22410992 | EC011606 | 15 | 60 | 33 | 33 | 1400 | 400 | 50 | 1400 | 400 | 50 | MAICO Ventilatoren
0073.0742 | FUI v 160 | Neuheit | Befestigungsfuß | Befestigungsfüße zur Montage von Ventilatoren DAR/DAR Ex an Wänden, Decken oder auf Konsolen, verzinkt, DN 1600 | 4012799737421 | 73269098 | C | 525 | EUR | Listenpreis ohne MwSt. | 1 Stück | 22410992 | EC011606 | 15 | 60 | 55 | 55 | 1600 | 498 | 75 | 1600 | 498 | 75 | MAICO Ventilatoren
0092.0151 | GP 10 |  | Schwingungsdämpfer | 4 Schwingungsdämpfer zur vibrationsgedämpften Befestigung von EZL/DZL, EZR/DZR und DZR Ex | 4012799921516 | 40169991 | C | 86 | EUR | Listenpreis ohne MwSt. | 4 Stück | 22410992 | EC011606 | 15 | 60 | 0.03 | 0.1 | 60 | 18 | 35 | 80 | 30 | 80 | MAICO Ventilatoren
0092.0152 | GP 20 |  | Schwingungsdämpfer | 4 Schwingungsdämpfer zur vibrationsgedämpften Befestigung von EZL/DZL, EZR/DZR und DZR Ex | 4012799921523 | 40169991 | C | 146 | EUR | Listenpreis ohne MwSt. | 4 Stück | 22410992 | EC011606 | 15 | 60 | 0.1 | 0.41 | 90 | 29 | 50 | 170 | 40 | 80 | MAICO Ventilatoren
0073.0273 | GPI 10-20 |  | Schwingungsdämpfer | 4 Schwingungsdämpfer zur vibrationsgedämpften Befestigung von DAR/DAR Ex, Traglast 10 - 20 kg | 4012799732730 | 40169997 | C | 25 | EUR | Listenpreis ohne MwSt. | 4 Stück | 22410992 | EC011606 | 15 | 60 | 0.02 | 0.02 | 20 | 15 | 20 | 20 | 15 | 20 | MAICO Ventilatoren
0073.0274 | GPI 21-45 |  | Schwingungsdämpfer | 4 Schwingungsdämpfer zur vibrationsgedämpften Befestigung von DAR/DAR Ex, Traglast 21 - 45 kg | 4012799732747 | 40169997 | C | 25 | EUR | Listenpreis ohne MwSt. | 4 Stück | 22410992 | EC011606 | 15 | 60 | 0.05 | 0.05 | 30 | 20 | 30 | 30 | 20 | 30 | MAICO Ventilatoren
0073.0275 | GPI 46-65 |  | Schwingungsdämpfer | 4 Schwingungsdämpfer zur vibrationsgedämpften Befestigung von DAR/DAR Ex, Traglast 46 - 65 kg | 4012799732754 | 40169997 | C | 41 | EUR | Listenpreis ohne MwSt. | 4 Stück | 22410992 | EC011606 | 15 | 60 | 0.09 | 0.09 | 40 | 30 | 40 | 40 | 30 | 40 | MAICO Ventilatoren
0073.0276 | GPI 66-130 |  | Schwingungsdämpfer | 4 Schwingungsdämpfer zur vibrationsgedämpften Befestigung von DAR/DAR Ex, Traglast 66 - 130 kg | 4012799732761 | 40169997 | C | 66 | EUR | Listenpreis ohne MwSt. | 4 Stück | 22410992 | EC011606 | 15 | 60 | 0.14 | 0.14 | 50 | 30 | 50 | 50 | 30 | 50 | MAICO Ventilatoren
0073.0277 | GPI 131-220 |  | Schwingungsdämpfer | 4 Schwingungsdämpfer zur vibrationsgedämpften Befestigung von DAR/DAR Ex, Traglast 131 - 220 kg | 4012799732778 | 40169997 | C | 152 | EUR | Listenpreis ohne MwSt. | 4 Stück | 22410992 | EC011606 | 15 | 60 | 0.4 | 0.4 | 75 | 50 | 75 | 75 | 50 | 75 | MAICO Ventilatoren
0073.0278 | GPI 221-400 |  | Schwingungsdämpfer | 4 Schwingungsdämpfer zur vibrationsgedämpften Befestigung von DAR/DAR Ex, Traglast 221 - 400 kg | 4012799732785 | 40169997 | C | 292 | EUR | Listenpreis ohne MwSt. | 4 Stück | 22410992 | EC011606 | 15 | 60 | 0.85 | 0.85 | 100 | 40 | 100 | 100 | 40 | 100 | MAICO Ventilatoren
0092.0521 | KSD-D |  | Schallentkopplungsset | 4 Gummidämmelemente mit verzinkter Unterlegscheibe zur körperschallentkoppelten Deckenmontage der Lüftungsboxen ESR... | 4012799925217 | 40169991 | C | 17 | EUR | Listenpreis ohne MwSt. | 4 Stück | 22410992 | EC011606 | 15 | 60 | 0.03 | 0.04 | 80 | 50 | 50 | 80 | 30 | 50 | MAICO Ventilatoren
0092.0567 | WS-BWU 160 |  | Befestigungswinkel Universal | Befestigungswinkel zur Montage der zentralen Lüftungsgeräte WS 120 Trio, WS 160 Flat und WS 300 Flat an die Wand und Decke | 4012799925675 | 73269060 | K | 41 | EUR | Listenpreis ohne MwSt. | 4 Stück | 22410992 | EC011606 | 15 | 60 | 0.02 | 0.07 | 60 | 60 | 3 | 170 | 80 | 155 | MAICO Ventilatoren
0092.0566 | WS-BWD 160 |  | Befestigungswinkel Decke | Befestigungswinkel mit Dämpfungselement zur Montage der zentralen Lüftungsgeräte WS 120 Trio, WS 160 Flat und WS 300 Flat an die Decke | 4012799925668 | 73269060 | K | 49 | EUR | Listenpreis ohne MwSt. | 4 Stück | 22410992 | EC011606 | 15 | 60 | 0.84 | 0.9 | 40 | 132 | 53 | 170 | 160 | 80 | MAICO Ventilatoren
0043.2777 | DMW-MV4512-CM |  | Befestigungswinkel Decke | Befestigungswinkel Decke ist nur in Verbindung mit dem entsprechenden Lüftungsgerät erhältlich! Das Deckenbefestigungswinkel-Set wird anstelle der Gerätefüße an RLT 1200 und Zusatzmodulen montiert. Bestellung mit RLT-Zentralgerät notwendig | 4012799986553 | 73262000 | X | 20 | EUR | Listenpreis ohne MwSt. | 4 Stück | 22410992 | EC011606 | 15 | 60 | 0.2 | 0.24 | 270 | 3 | 270 | 163 | 196 | 25 | MAICO Ventilatoren
0043.2778 | DMW-MV4516-CM |  | Befestigungswinkel Decke | Befestigungswinkel Decke ist nur in Verbindung mit dem entsprechenden Lüftungsgerät erhältlich! Das Deckenbefestigungswinkel-Set wird anstelle der Gerätefüße an RLT 1600 und Zusatzmodulen montiert. Bestellung mit RLT-Zentralgerät notwendig | 4012799986560 | 73262000 | X | 20 | EUR | Listenpreis ohne MwSt. | 4 Stück | 22410992 | EC011606 | 15 | 60 | 0.2 | 0.24 | 270 | 3 | 270 | 163 | 196 | 25 | MAICO Ventilatoren
0043.2779 | DMW-MV4523-CM |  | Befestigungswinkel Decke | Befestigungswinkel Decke ist nur in Verbindung mit dem entsprechenden Lüftungsgerät erhältlich! Das Deckenbefestigungswinkel-Set wird anstelle der Gerätefüße an RLT 2300 und Zusatzmodulen montiert. Bestellung mit RLT-Zentralgerät notwendig | 4012799986577 | 73262000 | X | 20 | EUR | Listenpreis ohne MwSt. | 4 Stück | 22410992 | EC011606 | 15 | 60 | 0.2 | 0.24 | 270 | 3 | 270 | 163 | 196 | 25 | MAICO Ventilatoren
0043.2780 | DMW-MV4540-CM |  | Befestigungswinkel Decke | Befestigungswinkel Decke ist nur in Verbindung mit dem entsprechenden Lüftungsgerät erhältlich! Das Deckenbefestigungswinkel-Set wird anstelle der Gerätefüße an RLT 4000 und Zusatzmodulen montiert. Bestellung mit RLT-Zentralgerät notwendig | 4012799986584 | 73262000 | X | 20 | EUR | Listenpreis ohne MwSt. | 6 Stück | 22410992 | EC011606 | 15 | 60 | 0.2 | 0.24 | 270 | 3 | 270 | 163 | 196 | 25 | MAICO Ventilatoren
0043.2781 | DMW-MV4555-CM |  | Befestigungswinkel Decke | Befestigungswinkel Decke ist nur in Verbindung mit dem entsprechenden Lüftungsgerät erhältlich! Das Deckenbefestigungswinkel-Set wird anstelle der Gerätefüße an RLT 5500 und Zusatzmodulen montiert. Bestellung mit RLT-Zentralgerät notwendig | 4012799986591 | 73262000 | X | 20 | EUR | Listenpreis ohne MwSt. | 6 Stück | 22410992 | EC011606 | 15 | 60 | 0.2 | 0.24 | 270 | 3 | 270 | 163 | 196 | 25 | MAICO Ventilatoren
0053.0013 | QW 71 |  | Quadratische Wandplatte | Quadratische Wandplatte zur Montage von DAS 71 Ventilatoren | 4012799530138 | 73269098 | C | 1464 | EUR | Listenpreis ohne MwSt. | 1 Stück | 22410992 | EC011606 | 15 | 60 | 22.5 | 23.5 | 1120 | 1120 | 5 | 1130 | 1130 | 10 | MAICO Ventilatoren
0053.0014 | QW 80 |  | Quadratische Wandplatte | Quadratische Wandplatte zur Montage von DAS 80 Ventilatoren | 4012799530145 | 73269098 | C | 1494 | EUR | Listenpreis ohne MwSt. | 1 Stück | 22410992 | EC011606 | 15 | 60 | 23.5 | 24.5 | 1210 | 1210 | 5 | 1220 | 1220 | 10 | MAICO Ventilatoren
0053.0015 | QW 90 |  | Quadratische Wandplatte | Quadratische Wandplatte zur Montage von DAS 90 Ventilatoren | 4012799530152 | 73269098 | C | 1642 | EUR | Listenpreis ohne MwSt. | 1 Stück | 22410992 | EC011606 | 15 | 60 | 27.5 | 28.5 | 1320 | 1320 | 5 | 1330 | 1330 | 10 | MAICO Ventilatoren
0053.0016 | QW 100 |  | Quadratische Wandplatte | Quadratische Wandplatte zur Montage von DAS 100 Ventilatoren | 4012799530169 | 73269098 | C | 2248 | EUR | Listenpreis ohne MwSt. | 1 Stück | 22410992 | EC011606 | 15 | 60 | 39 | 40 | 1420 | 1420 | 5 | 1430 | 1430 | 10 | MAICO Ventilatoren
0053.0017 | QW 112 |  | Quadratische Wandplatte | Quadratische Wandplatte zur Montage von DAS 112 Ventilatoren | 4012799530176 | 73269098 | C | 2875 | EUR | Listenpreis ohne MwSt. | 1 Stück | 22410992 | EC011606 | 15 | 60 | 47.5 | 49 | 1570 | 1570 | 5 | 1580 | 1580 | 10 | MAICO Ventilatoren
0053.0018 | QW 125 |  | Quadratische Wandplatte | Quadratische Wandplatte zur Montage von DAS 125 Ventilatoren | 4012799530183 | 73269098 | C | 3195 | EUR | Listenpreis ohne MwSt. | 1 Stück | 22410992 | EC011606 | 15 | 60 | 58 | 59 | 1720 | 1720 | 5 | 1730 | 1730 | 10 | MAICO Ventilatoren
0092.0587 | WS 120 Trio L MP |  | Montageplatte | Montageplatte für Trio Geräte | 4012799925873 | 73269098 | K | 101 | EUR | Listenpreis ohne MwSt. | 1 Stück | 22410992 | EC011606 | 15 | 60 | 2.2 | 2.26 | 320 | 180 | 660 | 325 | 188 | 685 | MAICO Ventilatoren
0092.0610 | WS 75 H MP |  | Montageplatte | Montageplatte zum Einbau WS 75 H ohne Schmuckabdeckung | 4012799981152 | 73269098 | K | 101 | EUR | Listenpreis ohne MwSt. | 1 Stück | 22410992 | EC011606 | 15 | 60 | 2 | 2.05 | 290 | 135 | 580 | 292 | 138 | 582 | MAICO Ventilatoren
0149.0083 | WSD 20-40 |  | Wetterschutzdach | Wetterschutzdach für Motor der Abluftboxen EKR 20-2 bis EKR 40-2 | 4012799490838 | 73269098 | C | 199 | EUR | Listenpreis ohne MwSt. | 1 Stück | 22410992 | EC011606 | 15 | 60 | 1.5 | 1.68 | 330 | 290 | 130 | 335 | 305 | 140 | MAICO Ventilatoren
0018.0615 | WSD 20 EC | Neuheit | Wetterschutzdach | Wetterschutzdach für Motor der Abluftbox EKR-3 20 EC | 4012799186151 | 73269098 | E | 134 | EUR | Listenpreis ohne MwSt. | 1 Stück | 22410992 | EC011606 | 15 | 60 | 1.4 | 1.5 | 405 | 126 | 223 | 410 | 130 | 225 | MAICO Ventilatoren
0018.0616 | WSD 25 EC | Neuheit | Wetterschutzdach | Wetterschutzdach für Motor der Abluftbox EKR-3 25 EC | 4012799186168 | 73269098 | E | 142 | EUR | Listenpreis ohne MwSt. | 1 Stück | 22410992 | EC011606 | 15 | 60 | 1.5 | 1.6 | 459 | 126 | 273 | 465 | 130 | 275 | MAICO Ventilatoren
0043.2695 | RD-MV4512-H-RF |  | Wetterschutzdach | Regendach als Wetterschutz für das RLT 1200 MV4512H. Bestellung mit RLT-Zentralgerät notwendig | 4012799985853 | 73269098 | X | 305 | EUR | Listenpreis ohne MwSt. | 1 Stück | 22410992 | EC011606 | 15 | 60 | 26 | 30.7 | 2190 | 103 | 1230 | 1270 | 341 | 1379 | MAICO Ventilatoren
0043.2697 | RD-MV4516-H-RF |  | Wetterschutzdach | Regendach als Wetterschutz für das RLT 1600 MV4516H. Bestellung mit RLT-Zentralgerät notwendig | 4012799985877 | 73269098 | X | 313 | EUR | Listenpreis ohne MwSt. | 1 Stück | 22410992 | EC011606 | 15 | 60 | 26 | 30.7 | 2250 | 103 | 1230 | 1300 | 341 | 1379 | MAICO Ventilatoren
0043.2699 | RD-MV4523-H-RF |  | Wetterschutzdach | Regendach als Wetterschutz für das RLT 2300 MV4523H. Bestellung mit RLT-Zentralgerät notwendig | 4012799985891 | 73269098 | X | 387 | EUR | Listenpreis ohne MwSt. | 1 Stück | 22410992 | EC011606 | 15 | 60 | 32 | 40.5 | 2395 | 103 | 1430 | 1373 | 341 | 1579 | MAICO Ventilatoren
0043.2701 | RD-MV4540-H-RF |  | Wetterschutzdach | Regendach als Wetterschutz für das RLT 4000 MV4540H. Bestellung mit RLT-Zentralgerät notwendig | 4012799985914 | 73269098 | X | 549 | EUR | Listenpreis ohne MwSt. | 1 Stück | 22410992 | EC011606 | 15 | 60 | 46 | 55.1 | 2980 | 103 | 1630 | 1150 | 341 | 1779 | MAICO Ventilatoren
0043.2703 | RD-MV4555-H-RF |  | Wetterschutzdach | Regendach als Wetterschutz für das RLT 5500 MV4555H. Bestellung mit RLT-Zentralgerät notwendig | 4012799985938 | 73269098 | X | 640 | EUR | Listenpreis ohne MwSt. | 1 Stück | 22410992 | EC011606 | 15 | 60 | 54 | 64.2 | 3240 | 103 | 1750 | 1277 | 341 | 1899 | MAICO Ventilatoren
0043.2696 | RD-MV4512-V-RF |  | Wetterschutzdach | Regendach als Wetterschutz für das RLT 1200 MV4512V. Bestellung mit RLT-Zentralgerät notwendig | 4012799985860 | 73269098 | X | 149 | EUR | Listenpreis ohne MwSt. | 1 Stück | 22410992 | EC011606 | 15 | 60 | 12 | 30.7 | 2190 | 103 | 600 | 927 | 341 | 749 | MAICO Ventilatoren
0043.2698 | RD-MV4516-V-RF |  | Wetterschutzdach | Regendach als Wetterschutz für das RLT 1600 MV4516V. Bestellung mit RLT-Zentralgerät notwendig | 4012799985884 | 73269098 | X | 153 | EUR | Listenpreis ohne MwSt. | 1 Stück | 22410992 | EC011606 | 15 | 60 | 13 | 30.7 | 2250 | 103 | 600 | 745 | 341 | 955 | MAICO Ventilatoren
0043.2700 | RD-MV4523-V-RF |  | Wetterschutzdach | Regendach als Wetterschutz für das RLT 2300 MV4523V. Bestellung mit RLT-Zentralgerät notwendig | 4012799985907 | 73269098 | X | 198 | EUR | Listenpreis ohne MwSt. | 1 Stück | 22410992 | EC011606 | 15 | 60 | 17 | 40.5 | 2395 | 103 | 730 | 885 | 341 | 879 | MAICO Ventilatoren
0043.2702 | RD-MV4540-V-RF |  | Wetterschutzdach | Regendach als Wetterschutz für das RLT 4000 MV4540V. Bestellung mit RLT-Zentralgerät notwendig | 4012799985921 | 73269098 | X | 354 | EUR | Listenpreis ohne MwSt. | 1 Stück | 22410992 | EC011606 | 15 | 60 | 30 | 55.1 | 2980 | 103 | 1050 | 1375 | 341 | 1195 | MAICO Ventilatoren
0043.2704 | RD-MV4555-V-RF |  | Wetterschutzdach | Regendach als Wetterschutz für das RLT 5500 MV4555V. Bestellung mit RLT-Zentralgerät notwendig | 4012799985945 | 73269098 | X | 488 | EUR | Listenpreis ohne MwSt. | 1 Stück | 22410992 | EC011606 | 15 | 60 | 41 | 64.2 | 3240 | 103 | 1334 | 1375 | 341 | 1478 | MAICO Ventilatoren
0193.0030 | RP GVX600H |  | Rückenpaneele | Rückenpaneele verwendbar für geniovent.x 600 H D, mit dem Gerät farblich abgestimmt | 4045314930304 | 73269098 | X | 356 | EUR | Listenpreis ohne MwSt. | 1 Stück | 22410992 | EC011606 | 15 | 60 | 5 | 10 | 1579 | 200 | 30 | 1599 | 220 | 40 | MAICO Ventilatoren
0193.0031 | RP GVX900H |  | Rückenpaneele | Rückenpaneele verwendbar für geniovent.x 900 H D, mit dem Gerät farblich abgestimmt | 4045314930311 | 73269098 | X | 356 | EUR | Listenpreis ohne MwSt. | 1 Stück | 22410992 | EC011606 | 15 | 60 | 5 | 10 | 1984 | 200 | 30 | 2004 | 220 | 40 | MAICO Ventilatoren
0059.0324 | ST PP+ | Neuheit | Service-Tool | Servicetool zur Abnahme der unteren Geräteabdeckungen | 4012799593249 | 39269097 | X | 52 | EUR | Listenpreis ohne MwSt. | 1 Stück | 22410992 | EC011606 | 15 | 60 | 0.1 | 0.2 | 160 | 108 | 10 | 200 | 120 | 100 | MAICO Ventilatoren
0018.1458 | DM 600 PP+ | Neuheit | Dummy Modul | Dummy Modul 600 mm zur Abdeckung von Rohranschlüssen im Raum | 4012799322740 | 73269098 | X | 1297 | EUR | Listenpreis ohne MwSt. | 1 Stück | 22410992 | EC011606 | 15 | 60 | 12 | 15 | 600 | 346 | 600 | 620 | 400 | 620 | MAICO Ventilatoren
0018.1459 | DM 1200 PP+ | Neuheit | Dummy Modul | Dummy Modul 1200 mm zur Abdeckung von Rohranschlüssen im Raum | 4012799322757 | 73269098 | X | 1359 | EUR | Listenpreis ohne MwSt. | 1 Stück | 22410992 | EC011606 | 15 | 60 | 18 | 22 | 1200 | 346 | 600 | 1220 | 400 | 620 | MAICO Ventilatoren
0018.1460 | ABD S PP+ | Neuheit | Abdeckung | Designabdeckung stirnseitig für alle PP+ Geräte | 4012799322764 | 73269098 | X | 172 | EUR | Listenpreis ohne MwSt. | 1 Stück | 22410992 | EC011606 | 15 | 60 | 2.3 | 13 | 35 | 348 | 700 | 600 | 800 | 200 | MAICO Ventilatoren
0017.0991 | Trio AS75 |  | Anschlussstück | Schafft einen Übergang zwischen Anschluss DN 125 und zwei 75 mm Flex Rohren | 4012799179917 | 73079980 | K | 144 | EUR | Listenpreis ohne MwSt. | 1 Stück | 22410992 | EC011606 | 15 | 60 | 0.93 | 1.36 | 335 | 173 | 255 | 336 | 255 | 256 | MAICO Ventilatoren
0058.0506 | WS 120 Trio S |  | Stopfen-Set | Stopfen-Set zum verschließen bestehender Löcher im EPP-Gehäuse des WS 120 Trio | 4012799585060 | 39174000 | K | 76 | EUR | Listenpreis ohne MwSt. | 1 Stück | 22410992 | EC011606 | 15 | 60 | 0.2 | 0.5 | 300 | 120 | 230 | 320 | 125 | 245 | MAICO Ventilatoren
0018.1456 | US O PP+ | Neuheit | Schiene oben | U-Schiene oben zur Montage von Designelementen | 4012799322726 | 73269098 | X | 263 | EUR | Listenpreis ohne MwSt. | 2 Stück | 22410992 | EC011606 | 15 | 60 | 3.3 | 27 | 2408 | 30 | 27 | 2500 | 800 | 260 | MAICO Ventilatoren
0018.1457 | US U PP+ | Neuheit | Schiene unten | U-Schiene unten zur Montage von Designelementen | 4012799322733 | 73269098 | X | 284 | EUR | Listenpreis ohne MwSt. | 2 Stück | 22410992 | EC011606 | 15 | 60 | 4.7 | 29 | 2408 | 50 | 59 | 2500 | 260 | 800 | MAICO Ventilatoren
0043.2898 | SDK M4004 SD | Neuheit | Schienensystem der Abdeckklappen | Optionales Schienensystem der Abdeckklappen, für eine einfachere Wartung der Geräte RLT FLAT 400 | 4012799321972 | 73269098 | X | 409 | EUR | Listenpreis ohne MwSt. | 1 Stück | 22410992 | EC011606 | 15 | 60 | 7.1 | 7.32 | 505 | 177 | 9 | 515 | 187 | 19 | MAICO Ventilatoren
0043.2899 | SDK M4007 SD | Neuheit | Schienensystem der Abdeckklappen | Optionales Schienensystem der Abdeckklappen, für eine einfachere Wartung der Geräte RLT FLAT 700 | 4012799321989 | 73269098 | X | 409 | EUR | Listenpreis ohne MwSt. | 1 Stück | 22410992 | EC011606 | 15 | 60 | 7.2 | 7.42 | 510 | 177 | 9 | 520 | 187 | 19 | MAICO Ventilatoren
0043.2900 | SDK M4012 SD | Neuheit | Schienensystem der Abdeckklappen | Optionales Schienensystem der Abdeckklappen, für eine einfachere Wartung der Geräte RLT FLAT 1200 | 4012799321996 | 73269098 | X | 409 | EUR | Listenpreis ohne MwSt. | 1 Stück | 22410992 | EC011606 | 15 | 60 | 8.26 | 8.51 | 595 | 177 | 9 | 605 | 187 | 19 | MAICO Ventilatoren
0043.2901 | SDK M4020 SD | Neuheit | Schienensystem der Abdeckklappen | Optionales Schienensystem der Abdeckklappen, für eine einfachere Wartung der Geräte RLT FLAT 2000 | 4012799322009 | 73269098 | X | 409 | EUR | Listenpreis ohne MwSt. | 1 Stück | 22410992 | EC011606 | 15 | 60 | 9.83 | 10.13 | 708 | 177 | 9 | 718 | 187 | 19 | MAICO Ventilatoren
0043.2902 | SDK M4027 SD | Neuheit | Schienensystem der Abdeckklappen | Optionales Schienensystem der Abdeckklappen, für eine einfachere Wartung der Geräte RLT FLAT 2700 | 4012799322016 | 73269098 | X | 409 | EUR | Listenpreis ohne MwSt. | 1 Stück | 22410992 | EC011606 | 15 | 60 | 10.62 | 10.94 | 765 | 177 | 9 | 775 | 187 | 19 | MAICO Ventilatoren
0092.0564 | WS-SI 320/470 |  | Siphon | Siphon 1 1/2 '' für Siebventilanschluss für zentrale Lüftungsgeräte WR 310/WR 410, WS 320 und WS 470 | 4012799925644 | 39172290 | K | 21 | EUR | Listenpreis ohne MwSt. | 1 Stück | 22360190 | EC010885 | 15 | 61 | 0.22 | 0.23 | 220 | 325 | 400 | 220 | 52 | 400 | MAICO Ventilatoren
0092.0572 | WS-KSI 320/470 |  | Kugelsiphon | Kugelsiphon saugseitig (Unterdruck/Trockensiphon), 1 1/2“ für Siebventilanschluss für zentrale Lüftungsgeräte WR 310/WR 410, WS 320, WS 470 | 4012799925729 | 39172290 | K | 116 | EUR | Listenpreis ohne MwSt. | 1 Stück | 22360190 | EC010885 | 15 | 61 | 0.21 | 0.22 | 250 | 150 | 100 | 251 | 350 | 101 | MAICO Ventilatoren
0044.0435 | KSI-Ü | Neuheit | Kugelsiphon Überdruck | Sondersiphon druckseitig mit zusätzlichem Geruchsverschluss (kugel) | 4012799444350 | 39172900 | X | 116 | EUR | Listenpreis ohne MwSt. | 1 Stück | 22360190 | EC010885 | 15 | 61 | 0.44 | 0.45 | 100 | 420 | 300 | 100 | 420 | 300 | MAICO Ventilatoren
0043.3020 | KSI-S | Neuheit | Kugelsiphon Saugseitig | Sondersiphon saugseitig zur Entwässerung von RLT-Geräten im Unterdruckbereich | 4012799325017 | 39172900 | X | 109 | EUR | Listenpreis ohne MwSt. | 1 Stück | 22360190 | EC010885 | 15 | 61 | 0.35 | 0.35 | 250 | 350 | 100 | 250 | 350 | 100 | MAICO Ventilatoren
0044.0427 | SBH1 | Neuheit | Siphonbegleitheizung | Siphonbegleitheizung für Kondensatablauf, 1 Meter Heizlänge mit Thermostat, 1,5 Meter Zuleitung mit Schukostecker | 4012799322573 | 85168020 | D | 214 | EUR | Listenpreis ohne MwSt. | 1 Stück | 22410992 | EC011606 | 15 | 61 | 0.35 | 0.382 | 230 | 50 | 150 | 250 | 55 | 180 | MAICO Ventilatoren
0043.2896 | KP M40XX CP | Neuheit | Kondensatpumpe | Kondensatpumpe, optional für alle RLT FLAT Geräte. Bestellung mit RLT FLAT-Zentralgerät notwendig | 4012799321958 | 84138100 | X | 353 | EUR | Listenpreis ohne MwSt. | 1 Stück | 22411503 | EC011712 | 15 | 61 | 0.4 | 0.43 | 130 | 70 | 90 | 140 | 80 | 100 | MAICO Ventilatoren
0151.0320 | TS 18 DN 100 |  | Brandschutz-Deckenschott | Brandschutz-Deckenschott für Abluftsysteme ER, DN 100 | 4012799513209 | 84818085 | B | 157 | EUR | Listenpreis ohne MwSt. | 1 Stück | 22410992 | EC011606 | 15 | 62 | 0.9 | 0.94 | 226 | 152 | 126 | 227 | 153 | 130 | MAICO Ventilatoren
0151.0321 | TS 18 DN 125 |  | Brandschutz-Deckenschott | Brandschutz-Deckenschott für Abluftsysteme ER, DN 125 | 4012799513216 | 84818085 | B | 193 | EUR | Listenpreis ohne MwSt. | 1 Stück | 22410992 | EC011606 | 15 | 62 | 1.27 | 1.31 | 256 | 162 | 156 | 257 | 163 | 160 | MAICO Ventilatoren
0151.0322 | TS 18 DN 140 |  | Brandschutz-Deckenschott | Brandschutz-Deckenschott für Abluftsysteme ER, DN 140 | 4012799513223 | 84818085 | B | 215 | EUR | Listenpreis ohne MwSt. | 1 Stück | 22410992 | EC011606 | 15 | 62 | 1.37 | 1.42 | 273 | 167 | 173 | 274 | 168 | 174 | MAICO Ventilatoren
0151.0323 | TS 18 DN 160 |  | Brandschutz-Deckenschott | Brandschutz-Deckenschott für Abluftsysteme ER, DN 160 | 4012799513230 | 84818085 | B | 272 | EUR | Listenpreis ohne MwSt. | 1 Stück | 22410992 | EC011606 | 15 | 62 | 2.08 | 2.1 | 295 | 180 | 195 | 296 | 181 | 196 | MAICO Ventilatoren
0151.0324 | TS 18 DN 180 |  | Brandschutz-Deckenschott | Brandschutz-Deckenschott für Abluftsysteme ER, DN 180 | 4012799513247 | 84818085 | B | 302 | EUR | Listenpreis ohne MwSt. | 1 Stück | 22410992 | EC011606 | 15 | 62 | 2.22 | 2.3 | 320 | 190 | 220 | 321 | 191 | 222 | MAICO Ventilatoren
0151.0325 | TS 18 DN 200 |  | Brandschutz-Deckenschott | Brandschutz-Deckenschott für Abluftsysteme ER, DN 200 | 4012799513254 | 84818085 | B | 333 | EUR | Listenpreis ohne MwSt. | 1 Stück | 22410992 | EC011606 | 15 | 62 | 2.76 | 2.82 | 342 | 202 | 242 | 345 | 203 | 243 | MAICO Ventilatoren
0059.0995 | SB 12/16 |  | Schalldämpfer-Box | Schalldämpfer-Box aus schalldämmendem Kunststoff, mit zwei Revisionsöffnungen, Zuleitung DN 125 (mit Steckverbinder SVR) oder DN 160 mit Wickelfalzrohr | 4012799599951 | 39174000 | K | 186 | EUR | Listenpreis ohne MwSt. | 1 Stück | 22410992 | EC011606 | 15 | 63 | 1.74 | 1.77 | 435 | 365 | 220 | 645 | 370 | 225 | MAICO Ventilatoren
0092.0591 | RSR 8-1 |  | Rohrschalldämpfer | Flexibler Rohrschalldämpfer mit Lippendichtung, 25 mm Schallschluckpackung, Länge 1000 mm, DN 80 | 4012799925910 | 76169990 | C | 76 | EUR | Listenpreis ohne MwSt. | 1 Stück | 22411090 | EC011019 | 15 | 63 | 0.85 | 1.22 | 135 | 135 | 1000 | 165 | 165 | 1175 | MAICO Ventilatoren
0092.0592 | RSR 10-1 |  | Rohrschalldämpfer | Flexibler Rohrschalldämpfer mit Lippendichtung, 25 mm Schallschluckpackung, Länge 1000 mm, DN 100 | 4012799925927 | 76169990 | C | 96 | EUR | Listenpreis ohne MwSt. | 1 Stück | 22411090 | EC011019 | 15 | 63 | 0.9 | 1.27 | 160 | 160 | 1000 | 165 | 165 | 1175 | MAICO Ventilatoren
0092.0593 | RSR 12-1 |  | Rohrschalldämpfer | Flexibler Rohrschalldämpfer mit Lippendichtung, 25 mm Schallschluckpackung, Länge 1000 mm, DN 125 | 4012799925934 | 76169990 | C | 104 | EUR | Listenpreis ohne MwSt. | 1 Stück | 22411090 | EC011019 | 15 | 63 | 1 | 1.49 | 190 | 190 | 1000 | 215 | 215 | 1175 | MAICO Ventilatoren
0092.0594 | RSR 15-1 |  | Rohrschalldämpfer | Flexibler Rohrschalldämpfer mit Lippendichtung, 25 mm Schallschluckpackung, Länge 1000 mm, DN 150 | 4012799925941 | 76169990 | C | 117 | EUR | Listenpreis ohne MwSt. | 1 Stück | 22411090 | EC011019 | 15 | 63 | 1.3 | 1.79 | 210 | 210 | 1000 | 215 | 215 | 1175 | MAICO Ventilatoren
0092.0595 | RSR 16-1 |  | Rohrschalldämpfer | Flexibler Rohrschalldämpfer mit Lippendichtung, 25 mm Schallschluckpackung, Länge 1000 mm, DN 160 | 4012799925958 | 76169990 | C | 122 | EUR | Listenpreis ohne MwSt. | 1 Stück | 22411090 | EC011019 | 15 | 63 | 1.3 | 1.79 | 210 | 210 | 1000 | 215 | 215 | 1175 | MAICO Ventilatoren
0092.0596 | RSR 18-1 |  | Rohrschalldämpfer | Flexibler Rohrschalldämpfer mit Lippendichtung, 25 mm Schallschluckpackung, Länge 1000 mm, DN 180 | 4012799925965 | 76169990 | C | 137 | EUR | Listenpreis ohne MwSt. | 1 Stück | 22411090 | EC011019 | 15 | 63 | 1.4 | 2.02 | 234 | 234 | 1000 | 265 | 265 | 1175 | MAICO Ventilatoren
0092.0597 | RSR 20-1 |  | Rohrschalldämpfer | Flexibler Rohrschalldämpfer mit Lippendichtung, 25 mm Schallschluckpackung, Länge 1000 mm, DN 200 | 4012799925972 | 76169990 | C | 150 | EUR | Listenpreis ohne MwSt. | 1 Stück | 22411090 | EC011019 | 15 | 63 | 1.5 | 2.12 | 260 | 260 | 1000 | 265 | 265 | 1175 | MAICO Ventilatoren
0092.0598 | RSR 25-1 |  | Rohrschalldämpfer | Flexibler Rohrschalldämpfer mit Lippendichtung, 25 mm Schallschluckpackung, Länge 1000 mm, DN 250 | 4012799925989 | 76169990 | C | 190 | EUR | Listenpreis ohne MwSt. | 1 Stück | 22411090 | EC011019 | 15 | 63 | 1.95 | 2.71 | 310 | 310 | 1000 | 320 | 350 | 1175 | MAICO Ventilatoren
0092.0599 | RSR 31-1 |  | Rohrschalldämpfer | Flexibler Rohrschalldämpfer mit Lippendichtung, 25 mm Schallschluckpackung, Länge 1000 mm, DN 315 | 4012799925996 | 76169990 | C | 233 | EUR | Listenpreis ohne MwSt. | 1 Stück | 22411090 | EC011019 | 15 | 63 | 2.8 | 3.86 | 365 | 365 | 1000 | 400 | 400 | 1175 | MAICO Ventilatoren
0092.0600 | RSR 10/50-1 |  | Rohrschalldämpfer | Flexibler Rohrschalldämpfer mit Lippendichtung, 50 mm Schallschluckpackung, Länge 1000 mm, DN 100 | 4012799926009 | 76169990 | C | 123 | EUR | Listenpreis ohne MwSt. | 1 Stück | 22411090 | EC011019 | 15 | 63 | 1.55 | 2.94 | 210 | 210 | 1000 | 215 | 215 | 1175 | MAICO Ventilatoren
0092.0601 | RSR 12/50-1 |  | Rohrschalldämpfer | Flexibler Rohrschalldämpfer mit Lippendichtung, 50 mm Schallschluckpackung, Länge 1000 mm, DN 125 | 4012799926016 | 76169990 | C | 137 | EUR | Listenpreis ohne MwSt. | 1 Stück | 22411090 | EC011019 | 15 | 63 | 1.66 | 2.28 | 235 | 235 | 1000 | 265 | 265 | 1175 | MAICO Ventilatoren
0092.0602 | RSR 15/50-1 |  | Rohrschalldämpfer | Flexibler Rohrschalldämpfer mit Lippendichtung, 50 mm Schallschluckpackung, Länge 1000 mm, DN 150 | 4012799926023 | 76169990 | C | 150 | EUR | Listenpreis ohne MwSt. | 1 Stück | 22411090 | EC011019 | 15 | 63 | 1.9 | 2.4 | 260 | 260 | 1000 | 265 | 265 | 1175 | MAICO Ventilatoren
0092.0603 | RSR 16/50-1 |  | Rohrschalldämpfer | Flexibler Rohrschalldämpfer mit Lippendichtung, 50 mm Schallschluckpackung, Länge 1000 mm, DN 160 | 4012799926030 | 76169990 | C | 160 | EUR | Listenpreis ohne MwSt. | 1 Stück | 22411090 | EC011019 | 15 | 63 | 1.8 | 2.4 | 260 | 260 | 1000 | 265 | 265 | 1175 | MAICO Ventilatoren
0092.0604 | RSR 20/50-1 |  | Rohrschalldämpfer | Flexibler Rohrschalldämpfer mit Lippendichtung, 50 mm Schallschluckpackung, Länge 1000 mm, DN 200 | 4012799926047 | 76169990 | C | 207 | EUR | Listenpreis ohne MwSt. | 1 Stück | 22411090 | EC011019 | 15 | 63 | 2.15 | 2.9 | 310 | 310 | 1000 | 320 | 350 | 1175 | MAICO Ventilatoren
0092.0605 | RSR 25/50-1 |  | Rohrschalldämpfer | Flexibler Rohrschalldämpfer mit Lippendichtung, 50 mm Schallschluckpackung, Länge 1000 mm, DN 250 | 4012799926054 | 76169990 | C | 232 | EUR | Listenpreis ohne MwSt. | 1 Stück | 22411090 | EC011019 | 15 | 63 | 2.7 | 3.7 | 365 | 365 | 1000 | 400 | 400 | 1175 | MAICO Ventilatoren
0092.0606 | RSR 31/50-1 |  | Rohrschalldämpfer | Flexibler Rohrschalldämpfer mit Lippendichtung, 50 mm Schallschluckpackung, Länge 1000 mm, DN 315 | 4012799926061 | 76169990 | C | 280 | EUR | Listenpreis ohne MwSt. | 1 Stück | 22411090 | EC011019 | 15 | 63 | 3 | 4.25 | 410 | 410 | 1000 | 420 | 420 | 1175 | MAICO Ventilatoren
0092.0607 | RSR 35/50-1 |  | Rohrschalldämpfer | Flexibler Rohrschalldämpfer mit Lippendichtung, 50 mm Schallschluckpackung, Länge 1000 mm, DN 355 | 4012799926078 | 76169990 | C | 314 | EUR | Listenpreis ohne MwSt. | 1 Stück | 22411090 | EC011019 | 15 | 63 | 3.7 | 5.12 | 460 | 460 | 1000 | 520 | 520 | 1175 | MAICO Ventilatoren
0092.0608 | RSR 40/50-1 |  | Rohrschalldämpfer | Flexibler Rohrschalldämpfer mit Lippendichtung, 50 mm Schallschluckpackung, Länge 1000 mm, DN 400 | 4012799926085 | 76169990 | C | 346 | EUR | Listenpreis ohne MwSt. | 1 Stück | 22411090 | EC011019 | 15 | 63 | 4.4 | 5.82 | 510 | 510 | 1000 | 520 | 520 | 1175 | MAICO Ventilatoren
0092.0530 | RSOF 10/50 |  | Flacher Ovalrohrschalldämpfer | Flacher flexibler Telefonie-Schalldämpfer in Ovalausführung mit 50 mm Schallschluckpackung (flache Seite), Länge: 500 mm, Höhe: 150 mm, DN 100 | 4012799925309 | 84879090 | K | 162 | EUR | Listenpreis ohne MwSt. | 1 Stück | 22411090 | EC011247 | 15 | 63 | 0.94 | 1.37 | 240 | 150 | 500 | 270 | 270 | 820 | MAICO Ventilatoren
0092.0531 | RSOF 12/50 |  | Flacher Ovalrohrschalldämpfer | Flacher flexibler Telefonie-Schalldämpfer in Ovalausführung mit 50 mm Schallschluckpackung (flache Seite), Länge: 500 mm, Höhe: 175 mm, DN 125 | 4012799925316 | 84879090 | K | 172 | EUR | Listenpreis ohne MwSt. | 1 Stück | 22411090 | EC011247 | 15 | 63 | 1.09 | 1.65 | 265 | 175 | 500 | 275 | 275 | 810 | MAICO Ventilatoren
0092.0532 | RSOF 16/50 |  | Flacher Ovalrohrschalldämpfer | Flacher flexibler Telefonie-Schalldämpfer in Ovalausführung mit 50 mm Schallschluckpackung (flache Seite), Länge: 500 mm, Höhe: 210 mm, DN 160 | 4012799925323 | 84879090 | K | 188 | EUR | Listenpreis ohne MwSt. | 1 Stück | 22411090 | EC011247 | 15 | 63 | 1.38 | 1.93 | 285 | 210 | 500 | 275 | 275 | 805 | MAICO Ventilatoren
0092.0533 | RSOF 10/100 |  | Flacher Ovalrohrschalldämpfer | Flacher flexibler Telefonie-Schalldämpfer in Ovalausführung mit 50 mm Schallschluckpackung (flache Seite), Länge: 1000 mm, Höhe: 150 mm, DN 100 | 4012799925330 | 84879090 | K | 161 | EUR | Listenpreis ohne MwSt. | 1 Stück | 22411090 | EC011247 | 15 | 63 | 1.54 | 2.03 | 240 | 150 | 1000 | 225 | 225 | 1190 | MAICO Ventilatoren
0092.0534 | RSOF 12/100 |  | Flacher Ovalrohrschalldämpfer | Flacher flexibler Telefonie-Schalldämpfer in Ovalausführung mit 50 mm Schallschluckpackung (flache Seite), Länge: 1000 mm, Höhe: 175 mm, DN 125 | 4012799925347 | 84879090 | K | 172 | EUR | Listenpreis ohne MwSt. | 1 Stück | 22411090 | EC011247 | 15 | 63 | 1.8 | 2.45 | 265 | 175 | 1000 | 228 | 228 | 1120 | MAICO Ventilatoren
0092.0535 | RSOF 16/100 |  | Flacher Ovalrohrschalldämpfer | Flacher flexibler Telefonie-Schalldämpfer in Ovalausführung mit 50 mm Schallschluckpackung (flache Seite), Länge: 1000 mm, Höhe: 210 mm, DN 160 | 4012799925354 | 84879090 | K | 188 | EUR | Listenpreis ohne MwSt. | 1 Stück | 22411090 | EC011247 | 15 | 63 | 2.13 | 2.78 | 285 | 210 | 1000 | 274 | 274 | 1180 | MAICO Ventilatoren
0044.0213 | SDE 8 |  | Einschubschalldämpfer | Einschubschalldämpfer inkl. aller Stopfen, Länge: 50mm, DN 80 | 4012799442134 | 39211310 | C | 19 | EUR | Listenpreis ohne MwSt. | 1 Stück | 22411090 | EC011019 | 15 | 63 | 0.03 | 0.03 | 80 | 60 | 50 | 81 | 61 | 51 | MAICO Ventilatoren
0044.0214 | SDE 10 |  | Einschubschalldämpfer | Einschubschalldämpfer inkl. aller Stopfen, Länge: 50 mm, DN 100 | 4012799442141 | 39211310 | C | 22 | EUR | Listenpreis ohne MwSt. | 1 Stück | 22411090 | EC011019 | 15 | 63 | 0.06 | 0.1 | 100 | 100 | 50 | 100 | 100 | 50 | MAICO Ventilatoren
0044.0215 | SDE 12 |  | Einschubschalldämpfer | Einschubschalldämpfer inkl. aller Stopfen, Länge: 50 mm, DN 125 | 4012799442158 | 39211310 | C | 32 | EUR | Listenpreis ohne MwSt. | 1 Stück | 22411090 | EC011019 | 15 | 63 | 0.07 | 0.1 | 120 | 120 | 50 | 120 | 120 | 50 | MAICO Ventilatoren
0044.0216 | SDE 16 |  | Einschubschalldämpfer | Einschubschalldämpfer inkl. aller Stopfen, Länge: 50 mm, DN 160 | 4012799442165 | 39211310 | C | 36 | EUR | Listenpreis ohne MwSt. | 1 Stück | 22411090 | EC011019 | 15 | 63 | 0.1 | 0.13 | 165 | 165 | 50 | 165 | 165 | 50 | MAICO Ventilatoren
0092.0337 | SD 18 |  | Sockelschalldämpfer | Sockel-Schalldämpfer für saugseitige Geräuschreduzierung von Dachventilatoren, DN 180 mm | 4012799923374 | 84879090 | C | 1089 | EUR | Listenpreis ohne MwSt. | 1 Stück | 22411090 | EC010346 | 15 | 63 | 25 | 25 | 765 | 850 | 765 | 765 | 850 | 765 | MAICO Ventilatoren
0092.0338 | SD 22 |  | Sockelschalldämpfer | Sockel-Schalldämpfer für saugseitige Geräuschreduzierung von Dachventilatoren, DN 225 mm | 4012799923381 | 84879090 | C | 1173 | EUR | Listenpreis ohne MwSt. | 1 Stück | 22411090 | EC010346 | 15 | 63 | 27.5 | 29 | 805 | 850 | 805 | 806 | 875 | 806 | MAICO Ventilatoren
0092.0339 | SD 25 |  | Sockelschalldämpfer | Sockel-Schalldämpfer für saugseitige Geräuschreduzierung von Dachventilatoren, DN 250 mm | 4012799923398 | 84879090 | C | 1226 | EUR | Listenpreis ohne MwSt. | 1 Stück | 22411090 | EC010346 | 15 | 63 | 29.2 | 29.2 | 845 | 850 | 845 | 845 | 850 | 845 | MAICO Ventilatoren
0092.0340 | SD 31 |  | Sockelschalldämpfer | Sockel-Schalldämpfer für saugseitige Geräuschreduzierung von Dachventilatoren, DN 315 mm | 4012799923404 | 84879090 | C | 1507 | EUR | Listenpreis ohne MwSt. | 1 Stück | 22411090 | EC010346 | 15 | 63 | 33.2 | 35 | 915 | 850 | 915 | 930 | 880 | 930 | MAICO Ventilatoren
0092.0341 | SD 35 |  | Sockelschalldämpfer | Sockel-Schalldämpfer für saugseitige Geräuschreduzierung von Dachventilatoren, DN 355 mm | 4012799923411 | 84879090 | C | 1921 | EUR | Listenpreis ohne MwSt. | 1 Stück | 22411090 | EC010346 | 15 | 63 | 34.7 | 36 | 955 | 850 | 955 | 975 | 880 | 975 | MAICO Ventilatoren
0092.0342 | SD 40 |  | Sockelschalldämpfer | Sockel-Schalldämpfer für saugseitige Geräuschreduzierung von Dachventilatoren, DN 400 mm | 4012799923428 | 84879090 | C | 2068 | EUR | Listenpreis ohne MwSt. | 1 Stück | 22411090 | EC010346 | 15 | 63 | 39 | 39 | 995 | 850 | 995 | 995 | 850 | 995 | MAICO Ventilatoren
0092.0343 | SD 45 |  | Sockelschalldämpfer | Sockel-Schalldämpfer für saugseitige Geräuschreduzierung von Dachventilatoren, DN 450 mm | 4012799923435 | 73089059 | C | 2773 | EUR | Listenpreis ohne MwSt. | 1 Stück | 22411090 | EC010346 | 15 | 63 | 44 | 45.85 | 1085 | 850 | 1085 | 1085 | 850 | 1085 | MAICO Ventilatoren
0092.0344 | SD 50 |  | Sockelschalldämpfer | Sockel-Schalldämpfer für saugseitige Geräuschreduzierung von Dachventilatoren, DN 500 mm | 4012799923442 | 84879090 | C | 3596 | EUR | Listenpreis ohne MwSt. | 1 Stück | 22411090 | EC010346 | 15 | 63 | 55.5 | 57.54 | 1155 | 850 | 1155 | 1155 | 850 | 1155 | MAICO Ventilatoren
0092.0301 | KSP 22/15 |  | Kanalschalldämpfer | Kulissen-Schalldämpfer, Kanalmaße 500 mm x 250 mm | 4012799923015 | 84879090 | D | 727 | EUR | Listenpreis ohne MwSt. | 1 Stück | 22411090 | EC010346 | 15 | 63 | 19.8 | 19.8 | 540 | 290 | 900 | 540 | 290 | 900 | MAICO Ventilatoren
0092.0303 | KSP 28/14 |  | Kanalschalldämpfer | Kulissen-Schalldämpfer, Kanalmaße 600 mm x 300 mm | 4012799923039 | 84879090 | D | 718 | EUR | Listenpreis ohne MwSt. | 1 Stück | 22411090 | EC010346 | 15 | 63 | 17.96 | 18 | 640 | 340 | 600 | 640 | 340 | 600 | MAICO Ventilatoren
0092.0304 | KSP 31/14 |  | Kanalschalldämpfer | Kulissen-Schalldämpfer, Kanalmaße 600 mm x 350 mm | 4012799923046 | 84879090 | D | 779 | EUR | Listenpreis ohne MwSt. | 1 Stück | 22411090 | EC010346 | 15 | 63 | 19 | 19.04 | 640 | 390 | 600 | 641 | 393 | 605 | MAICO Ventilatoren
0092.0305 | KSP 35/14 |  | Kanalschalldämpfer | Kulissen-Schalldämpfer, Kanalmaße 700 mm x 400 mm | 4012799923053 | 84879090 | D | 1085 | EUR | Listenpreis ohne MwSt. | 1 Stück | 22411090 | EC010346 | 15 | 63 | 30.5 | 32 | 740 | 440 | 600 | 741 | 445 | 905 | MAICO Ventilatoren
0092.0330 | KSP 22/27 |  | Kanalschalldämpfer | Kulissen-Schalldämpfer, Kanalmaße 600 mm x 250 mm | 4012799923305 | 84879090 | D | 955 | EUR | Listenpreis ohne MwSt. | 1 Stück | 22411090 | EC010346 | 15 | 63 | 33 | 33 | 640 | 290 | 1250 | 640 | 290 | 1250 | MAICO Ventilatoren
0092.0333 | KSP 31/27 |  | Kanalschalldämpfer | Kulissen-Schalldämpfer, Kanalmaße 950 mm x 350 mm | 4012799923336 | 84879090 | D | 1480 | EUR | Listenpreis ohne MwSt. | 1 Stück | 22411090 | EC010346 | 15 | 63 | 63 | 63 | 1040 | 390 | 1250 | 1040 | 390 | 1250 | MAICO Ventilatoren
0092.0334 | KSP 35/23 |  | Kanalschalldämpfer | Kulissen-Schalldämpfer, Kanalmaße 1050 mm x 400 mm | 4012799923343 | 84879090 | D | 1442 | EUR | Listenpreis ohne MwSt. | 1 Stück | 22411090 | EC010346 | 15 | 63 | 78 | 78 | 1040 | 440 | 1500 | 1040 | 440 | 1500 | MAICO Ventilatoren
0092.0306 | KSP 50/23 |  | Kanalschalldämpfer | Kulissen-Schalldämpfer für Lüftungskanäle 1000 mm x 500 mm | 4012799923060 | 84879090 | D | 1960 | EUR | Listenpreis ohne MwSt. | 1 Stück | 22411090 | EC010346 | 15 | 63 | 83 | 83 | 1040 | 540 | 1500 | 1040 | 540 | 1500 | MAICO Ventilatoren
0092.0307 | KSP 56/25 |  | Kanalschalldämpfer | Kulissen-Schalldämpfer für Lüftungskanäle 1350 mm x 500 mm | 4012799923077 | 84879090 | D | 2004 | EUR | Listenpreis ohne MwSt. | 1 Stück | 22411090 | EC010346 | 15 | 63 | 125.5 | 125.54 | 1390 | 540 | 1500 | 1390 | 540 | 1500 | MAICO Ventilatoren
0073.0632 | RSI 31/1000 | Neuheit | Rohrschalldämpfer | Rohrschalldämpfer ohne Kulisse, Länge 315 mm, DN 315 | 4012799736325 | 84879090 | C | 198 | EUR | Listenpreis ohne MwSt. | 1 Stück | 22411090 | EC010346 | 15 | 63 | 8 | 8 | 455 | 455 | 315 | 455 | 455 | 315 | MAICO Ventilatoren
0073.0633 | RSI 31/1500 | Neuheit | Rohrschalldämpfer | Rohrschalldämpfer ohne Kulisse, Länge 472 mm, DN 315 | 4012799736332 | 84879090 | C | 221 | EUR | Listenpreis ohne MwSt. | 1 Stück | 22411090 | EC010346 | 15 | 63 | 11 | 11 | 455 | 455 | 472 | 455 | 455 | 472 | MAICO Ventilatoren
0073.0634 | RSI 31/2000 | Neuheit | Rohrschalldämpfer | Rohrschalldämpfer ohne Kulisse, Länge 630 mm, DN 315 | 4012799736349 | 84879090 | C | 247 | EUR | Listenpreis ohne MwSt. | 1 Stück | 22411090 | EC010346 | 15 | 63 | 14 | 14 | 455 | 455 | 630 | 455 | 455 | 630 | MAICO Ventilatoren
0073.0635 | RSI 35/1000 | Neuheit | Rohrschalldämpfer | Rohrschalldämpfer ohne Kulisse, Länge 355 mm, DN 355 | 4012799736356 | 84879090 | C | 221 | EUR | Listenpreis ohne MwSt. | 1 Stück | 22411090 | EC010346 | 15 | 63 | 10 | 10 | 495 | 495 | 355 | 495 | 495 | 355 | MAICO Ventilatoren
0073.0636 | RSI 35/1500 | Neuheit | Rohrschalldämpfer | Rohrschalldämpfer ohne Kulisse, Länge 532 mm, DN 355 | 4012799736363 | 84879090 | C | 259 | EUR | Listenpreis ohne MwSt. | 1 Stück | 22411090 | EC010346 | 15 | 63 | 14 | 14 | 495 | 495 | 532 | 495 | 495 | 532 | MAICO Ventilatoren
0073.0637 | RSI 35/2000 | Neuheit | Rohrschalldämpfer | Rohrschalldämpfer ohne Kulisse, Länge 710 mm, DN 355 | 4012799736370 | 84879090 | C | 293 | EUR | Listenpreis ohne MwSt. | 1 Stück | 22411090 | EC010346 | 15 | 63 | 17 | 17 | 495 | 495 | 710 | 495 | 495 | 710 | MAICO Ventilatoren
0073.0638 | RSI 45/1000 | Neuheit | Rohrschalldämpfer | Rohrschalldämpfer ohne Kulisse, Länge 450 mm, DN 450 | 4012799736387 | 84879090 | C | 331 | EUR | Listenpreis ohne MwSt. | 1 Stück | 22411090 | EC010346 | 15 | 63 | 15 | 15 | 610 | 610 | 450 | 610 | 610 | 450 | MAICO Ventilatoren
0073.0639 | RSI 45/1500 | Neuheit | Rohrschalldämpfer | Rohrschalldämpfer ohne Kulisse, Länge 675 mm, DN 450 | 4012799736394 | 84879090 | C | 395 | EUR | Listenpreis ohne MwSt. | 1 Stück | 22411090 | EC010346 | 15 | 63 | 20 | 20 | 610 | 610 | 675 | 610 | 610 | 675 | MAICO Ventilatoren
0073.0640 | RSI 45/2000 | Neuheit | Rohrschalldämpfer | Rohrschalldämpfer ohne Kulisse, Länge 900 mm, DN 450 | 4012799736400 | 84879090 | C | 456 | EUR | Listenpreis ohne MwSt. | 1 Stück | 22411090 | EC010346 | 15 | 63 | 24 | 24 | 610 | 610 | 900 | 610 | 610 | 900 | MAICO Ventilatoren
0073.0641 | RSI 56/1000 | Neuheit | Rohrschalldämpfer | Rohrschalldämpfer ohne Kulisse, Länge 560 mm, DN 560 | 4012799736417 | 84879090 | C | 441 | EUR | Listenpreis ohne MwSt. | 1 Stück | 22411090 | EC010346 | 15 | 63 | 21 | 21 | 720 | 720 | 560 | 720 | 720 | 560 | MAICO Ventilatoren
0073.0642 | RSI 56/1500 | Neuheit | Rohrschalldämpfer | Rohrschalldämpfer ohne Kulisse, Länge 840 mm, DN 560 | 4012799736424 | 84879090 | C | 532 | EUR | Listenpreis ohne MwSt. | 1 Stück | 22411090 | EC010346 | 15 | 63 | 28 | 28 | 720 | 720 | 840 | 720 | 720 | 840 | MAICO Ventilatoren
0073.0643 | RSI 56/2000 | Neuheit | Rohrschalldämpfer | Rohrschalldämpfer ohne Kulisse, Länge 1120 mm, DN 560 | 4012799736431 | 84879090 | C | 627 | EUR | Listenpreis ohne MwSt. | 1 Stück | 22411090 | EC010346 | 15 | 63 | 35 | 35 | 720 | 720 | 1120 | 720 | 720 | 1120 | MAICO Ventilatoren
0073.0097 | RSI 63/1000 |  | Rohrschalldämpfer | Rohrschalldämpfer ohne Kulisse, Länge 630 mm, DN 630 | 4012799730972 | 84879090 | C | 517 | EUR | Listenpreis ohne MwSt. | 1 Stück | 22411090 | EC010346 | 15 | 63 | 24 | 24 | 790 | 790 | 630 | 790 | 790 | 630 | MAICO Ventilatoren
0073.0098 | RSI 63/1500 |  | Rohrschalldämpfer | Rohrschalldämpfer ohne Kulisse, Länge 945 mm, DN 630 | 4012799730989 | 84879090 | C | 631 | EUR | Listenpreis ohne MwSt. | 1 Stück | 22411090 | EC010346 | 15 | 63 | 33 | 33 | 790 | 790 | 945 | 790 | 790 | 945 | MAICO Ventilatoren
0073.0099 | RSI 63/2000 |  | Rohrschalldämpfer | Rohrschalldämpfer ohne Kulisse, Länge 1260 mm, DN 630 | 4012799730996 | 84879090 | C | 752 | EUR | Listenpreis ohne MwSt. | 1 Stück | 22411090 | EC010346 | 15 | 63 | 43 | 43 | 790 | 790 | 1260 | 790 | 790 | 1260 | MAICO Ventilatoren
0073.0100 | RSI 71/1000 |  | Rohrschalldämpfer | Rohrschalldämpfer ohne Kulisse, Länge 710 mm, DN 710 | 4012799731009 | 84879090 | C | 600 | EUR | Listenpreis ohne MwSt. | 1 Stück | 22411090 | EC010346 | 15 | 63 | 35 | 35 | 870 | 870 | 710 | 870 | 870 | 710 | MAICO Ventilatoren
0073.0101 | RSI 71/1500 |  | Rohrschalldämpfer | Rohrschalldämpfer ohne Kulisse, Länge 1065 mm, DN 710 | 4012799731016 | 84879090 | C | 806 | EUR | Listenpreis ohne MwSt. | 1 Stück | 22411090 | EC010346 | 15 | 63 | 49 | 49 | 870 | 870 | 1065 | 870 | 870 | 1065 | MAICO Ventilatoren
0073.0102 | RSI 71/2000 |  | Rohrschalldämpfer | Rohrschalldämpfer ohne Kulisse, Länge 1420 mm, DN 710 | 4012799731023 | 84879090 | C | 878 | EUR | Listenpreis ohne MwSt. | 1 Stück | 22411090 | EC010346 | 15 | 63 | 63 | 63 | 870 | 870 | 1420 | 870 | 870 | 1420 | MAICO Ventilatoren
0073.0103 | RSI 80/1000 |  | Rohrschalldämpfer | Rohrschalldämpfer ohne Kulisse, Länge 800 mm, DN 800 | 4012799731030 | 84879090 | C | 707 | EUR | Listenpreis ohne MwSt. | 1 Stück | 22411090 | EC010346 | 15 | 63 | 43 | 43 | 1000 | 1000 | 800 | 1000 | 1000 | 800 | MAICO Ventilatoren
0073.0104 | RSI 80/1500 |  | Rohrschalldämpfer | Rohrschalldämpfer ohne Kulisse, Länge 1200 mm, DN 800 | 4012799731047 | 84879090 | C | 878 | EUR | Listenpreis ohne MwSt. | 1 Stück | 22411090 | EC010346 | 15 | 63 | 61 | 61 | 1000 | 1000 | 1200 | 1000 | 1000 | 1200 | MAICO Ventilatoren
0073.0105 | RSI 80/2000 |  | Rohrschalldämpfer | Rohrschalldämpfer ohne Kulisse, Länge 1600 mm, DN 800 | 4012799731054 | 84879090 | C | 1087 | EUR | Listenpreis ohne MwSt. | 1 Stück | 22411090 | EC010346 | 15 | 63 | 79 | 79 | 1000 | 1000 | 1600 | 1000 | 1000 | 1600 | MAICO Ventilatoren
0073.0106 | RSI 90/1000 |  | Rohrschalldämpfer | Rohrschalldämpfer ohne Kulisse, Länge 900 mm, DN 900 | 4012799731061 | 84879090 | C | 813 | EUR | Listenpreis ohne MwSt. | 1 Stück | 22411090 | EC010346 | 15 | 63 | 70 | 70 | 1100 | 1100 | 900 | 1100 | 1100 | 900 | MAICO Ventilatoren
0073.0107 | RSI 90/1500 |  | Rohrschalldämpfer | Rohrschalldämpfer ohne Kulisse, Länge 1350 mm, DN 900 | 4012799731078 | 84879090 | C | 1018 | EUR | Listenpreis ohne MwSt. | 1 Stück | 22411090 | EC010346 | 15 | 63 | 94 | 94 | 1100 | 1100 | 1350 | 1100 | 1100 | 1350 | MAICO Ventilatoren
0073.0108 | RSI 90/2000 |  | Rohrschalldämpfer | Rohrschalldämpfer ohne Kulisse, Länge 1800 mm, DN 900 | 4012799731085 | 84879090 | C | 1216 | EUR | Listenpreis ohne MwSt. | 1 Stück | 22411090 | EC010346 | 15 | 63 | 112 | 112 | 1100 | 1100 | 1800 | 1100 | 1100 | 1800 | MAICO Ventilatoren
0073.0241 | RSI 100/1000 |  | Rohrschalldämpfer | Rohrschalldämpfer ohne Kulisse, Länge 1000 mm, DN 1000 | 4012799732419 | 84879090 | C | 916 | EUR | Listenpreis ohne MwSt. | 1 Stück | 22411090 | EC010346 | 15 | 63 | 113 | 113 | 1200 | 1200 | 1000 | 1200 | 1200 | 1000 | MAICO Ventilatoren
0073.0242 | RSI 100/1500 |  | Rohrschalldämpfer | Rohrschalldämpfer ohne Kulisse, Länge 1500 mm, DN 1000 | 4012799732426 | 84879090 | C | 1151 | EUR | Listenpreis ohne MwSt. | 1 Stück | 22411090 | EC010346 | 15 | 63 | 137 | 137 | 1200 | 1200 | 1500 | 1200 | 1200 | 1500 | MAICO Ventilatoren
0073.0243 | RSI 100/2000 |  | Rohrschalldämpfer | Rohrschalldämpfer ohne Kulisse, Länge 2000 mm, DN 1000 | 4012799732433 | 84879090 | C | 1394 | EUR | Listenpreis ohne MwSt. | 1 Stück | 22411090 | EC010346 | 15 | 63 | 161 | 161 | 1200 | 1200 | 2000 | 1200 | 1200 | 2000 | MAICO Ventilatoren
0073.0244 | RSI 112/1000 |  | Rohrschalldämpfer | Rohrschalldämpfer ohne Kulisse, Länge 1120 mm, DN 1120 | 4012799732440 | 84879090 | C | 1026 | EUR | Listenpreis ohne MwSt. | 1 Stück | 22411090 | EC010346 | 15 | 63 | 130 | 130 | 1320 | 1320 | 1120 | 1320 | 1320 | 1120 | MAICO Ventilatoren
0073.0245 | RSI 112/1500 |  | Rohrschalldämpfer | Rohrschalldämpfer ohne Kulisse, Länge 1680 mm, DN 1120 | 4012799732457 | 84879090 | C | 1288 | EUR | Listenpreis ohne MwSt. | 1 Stück | 22411090 | EC010346 | 15 | 63 | 154 | 154 | 1320 | 1320 | 1680 | 1320 | 1320 | 1680 | MAICO Ventilatoren
0073.0246 | RSI 112/2000 |  | Rohrschalldämpfer | Rohrschalldämpfer ohne Kulisse, Länge 2240 mm, DN 1120 | 4012799732464 | 84879090 | C | 1550 | EUR | Listenpreis ohne MwSt. | 1 Stück | 22411090 | EC010346 | 15 | 63 | 178 | 178 | 1320 | 1320 | 2240 | 1320 | 1320 | 2240 | MAICO Ventilatoren
0073.0247 | RSI 125/1000 |  | Rohrschalldämpfer | Rohrschalldämpfer ohne Kulisse, Länge 1250 mm, DN 1250 | 4012799732471 | 84879090 | C | 1193 | EUR | Listenpreis ohne MwSt. | 1 Stück | 22411090 | EC010346 | 15 | 63 | 152 | 152 | 1450 | 1450 | 1250 | 1450 | 1450 | 1250 | MAICO Ventilatoren
0073.0248 | RSI 125/1500 |  | Rohrschalldämpfer | Rohrschalldämpfer ohne Kulisse, Länge 1875 mm, DN 1250 | 4012799732488 | 84879090 | C | 1781 | EUR | Listenpreis ohne MwSt. | 1 Stück | 22411090 | EC010346 | 15 | 63 | 185 | 185 | 1450 | 1450 | 1875 | 1450 | 1450 | 1875 | MAICO Ventilatoren
0073.0249 | RSI 125/2000 |  | Rohrschalldämpfer | Rohrschalldämpfer ohne Kulisse, Länge 2500 mm, DN 1250 | 4012799732495 | 84879090 | C | 2370 | EUR | Listenpreis ohne MwSt. | 1 Stück | 22411090 | EC010346 | 15 | 63 | 213 | 213 | 1450 | 1450 | 2500 | 1450 | 1450 | 2500 | MAICO Ventilatoren
0073.0644 | RSKI 31/1000 | Neuheit | Rohrschalldämpfer | Rohrschalldämpfer mit Kulisse, Länge 315 mm, DN 315 | 4012799736448 | 84879090 | C | 323 | EUR | Listenpreis ohne MwSt. | 1 Stück | 22411090 | EC010346 | 15 | 63 | 10 | 10 | 455 | 455 | 315 | 455 | 455 | 315 | MAICO Ventilatoren
0073.0645 | RSKI 31/1500 | Neuheit | Rohrschalldämpfer | Rohrschalldämpfer mit Kulisse, Länge 472 mm, DN 315 | 4012799736455 | 84879090 | C | 365 | EUR | Listenpreis ohne MwSt. | 1 Stück | 22411090 | EC010346 | 15 | 63 | 14 | 14 | 455 | 455 | 472 | 455 | 455 | 472 | MAICO Ventilatoren
0073.0646 | RSKI 31/2000 | Neuheit | Rohrschalldämpfer | Rohrschalldämpfer mit Kulisse, Länge 630 mm, DN 315 | 4012799736462 | 84879090 | C | 407 | EUR | Listenpreis ohne MwSt. | 1 Stück | 22411090 | EC010346 | 15 | 63 | 16 | 16 | 455 | 455 | 630 | 455 | 455 | 630 | MAICO Ventilatoren
0073.0647 | RSKI 35/1000 | Neuheit | Rohrschalldämpfer | Rohrschalldämpfer mit Kulisse, Länge 355 mm, DN 355 | 4012799736479 | 84879090 | C | 365 | EUR | Listenpreis ohne MwSt. | 1 Stück | 22411090 | EC010346 | 15 | 63 | 12 | 12 | 495 | 495 | 355 | 495 | 495 | 355 | MAICO Ventilatoren
0073.0648 | RSKI 35/1500 | Neuheit | Rohrschalldämpfer | Rohrschalldämpfer mit Kulisse, Länge 532 mm, DN 355 | 4012799736486 | 84879090 | C | 422 | EUR | Listenpreis ohne MwSt. | 1 Stück | 22411090 | EC010346 | 15 | 63 | 16 | 16 | 495 | 495 | 532 | 495 | 495 | 532 | MAICO Ventilatoren
0073.0649 | RSKI 35/2000 | Neuheit | Rohrschalldämpfer | Rohrschalldämpfer mit Kulisse, Länge 710 mm, DN 355 | 4012799736493 | 84879090 | C | 479 | EUR | Listenpreis ohne MwSt. | 1 Stück | 22411090 | EC010346 | 15 | 63 | 18 | 18 | 495 | 495 | 710 | 495 | 495 | 710 | MAICO Ventilatoren
0073.0650 | RSKI 45/1000 | Neuheit | Rohrschalldämpfer | Rohrschalldämpfer mit Kulisse, Länge 450 mm, DN 450 | 4012799736509 | 84879090 | C | 547 | EUR | Listenpreis ohne MwSt. | 1 Stück | 22411090 | EC010346 | 15 | 63 | 17 | 17 | 610 | 610 | 450 | 610 | 610 | 450 | MAICO Ventilatoren
0073.0651 | RSKI 45/1500 | Neuheit | Rohrschalldämpfer | Rohrschalldämpfer mit Kulisse, Länge 675 mm, DN 450 | 4012799736516 | 84879090 | C | 654 | EUR | Listenpreis ohne MwSt. | 1 Stück | 22411090 | EC010346 | 15 | 63 | 24 | 24 | 610 | 610 | 675 | 610 | 610 | 675 | MAICO Ventilatoren
0073.0652 | RSKI 45/2000 | Neuheit | Rohrschalldämpfer | Rohrschalldämpfer mit Kulisse, Länge 900 mm, DN 450 | 4012799736523 | 84879090 | C | 752 | EUR | Listenpreis ohne MwSt. | 1 Stück | 22411090 | EC010346 | 15 | 63 | 29 | 29 | 610 | 610 | 900 | 610 | 610 | 900 | MAICO Ventilatoren
0073.0653 | RSKI 56/1000 | Neuheit | Rohrschalldämpfer | Rohrschalldämpfer mit Kulisse, Länge 560 mm, DN 560 | 4012799736530 | 84879090 | C | 730 | EUR | Listenpreis ohne MwSt. | 1 Stück | 22411090 | EC010346 | 15 | 63 | 28 | 28 | 720 | 720 | 560 | 720 | 720 | 560 | MAICO Ventilatoren
0073.0654 | RSKI 56/1500 | Neuheit | Rohrschalldämpfer | Rohrschalldämpfer mit Kulisse, Länge 840 mm, DN 560 | 4012799736547 | 84879090 | C | 878 | EUR | Listenpreis ohne MwSt. | 1 Stück | 22411090 | EC010346 | 15 | 63 | 37 | 37 | 720 | 720 | 840 | 720 | 720 | 840 | MAICO Ventilatoren
0073.0655 | RSKI 56/2000 | Neuheit | Rohrschalldämpfer | Rohrschalldämpfer mit Kulisse, Länge 1120 mm, DN 560 | 4012799736554 | 84879090 | C | 1033 | EUR | Listenpreis ohne MwSt. | 1 Stück | 22411090 | EC010346 | 15 | 63 | 44 | 44 | 720 | 720 | 1120 | 720 | 720 | 1120 | MAICO Ventilatoren
0073.0109 | RSKI 63/1000 |  | Rohrschalldämpfer | Rohrschalldämpfer mit Kulisse, Länge 630 mm, DN 630 | 4012799731092 | 84879090 | C | 976 | EUR | Listenpreis ohne MwSt. | 1 Stück | 22411090 | EC010346 | 15 | 63 | 32 | 32 | 790 | 790 | 630 | 790 | 790 | 630 | MAICO Ventilatoren
0073.0110 | RSKI 63/1500 |  | Rohrschalldämpfer | Rohrschalldämpfer mit Kulisse, Länge 945 mm, DN 630 | 4012799731108 | 84879090 | C | 1011 | EUR | Listenpreis ohne MwSt. | 1 Stück | 22411090 | EC010346 | 15 | 63 | 44 | 44 | 790 | 790 | 945 | 790 | 790 | 945 | MAICO Ventilatoren
0073.0111 | RSKI 63/2000 |  | Rohrschalldämpfer | Rohrschalldämpfer mit Kulisse, Länge 1260 mm, DN 630 | 4012799731115 | 84879090 | C | 1056 | EUR | Listenpreis ohne MwSt. | 1 Stück | 22411090 | EC010346 | 15 | 63 | 55 | 55 | 790 | 790 | 1260 | 790 | 790 | 1260 | MAICO Ventilatoren
0073.0112 | RSKI 71/1000 |  | Rohrschalldämpfer | Rohrschalldämpfer mit Kulisse, Länge 710 mm, DN 710 | 4012799731122 | 84879090 | C | 980 | EUR | Listenpreis ohne MwSt. | 1 Stück | 22411090 | EC010346 | 15 | 63 | 44 | 44 | 870 | 870 | 710 | 870 | 870 | 710 | MAICO Ventilatoren
0073.0113 | RSKI 71/1500 |  | Rohrschalldämpfer | Rohrschalldämpfer mit Kulisse, Länge 1065 mm, DN 710 | 4012799731139 | 84879090 | C | 1106 | EUR | Listenpreis ohne MwSt. | 1 Stück | 22411090 | EC010346 | 15 | 63 | 62 | 62 | 870 | 870 | 1065 | 870 | 870 | 1065 | MAICO Ventilatoren
0073.0114 | RSKI 71/2000 |  | Rohrschalldämpfer | Rohrschalldämpfer mit Kulisse, Länge 1420 mm, DN 710 | 4012799731146 | 84879090 | C | 1197 | EUR | Listenpreis ohne MwSt. | 1 Stück | 22411090 | EC010346 | 15 | 63 | 78 | 78 | 870 | 870 | 1420 | 870 | 870 | 1420 | MAICO Ventilatoren
0073.0115 | RSKI 80/1000 |  | Rohrschalldämpfer | Rohrschalldämpfer mit Kulisse, Länge 800 mm, DN 800 | 4012799731153 | 84879090 | C | 999 | EUR | Listenpreis ohne MwSt. | 1 Stück | 22411090 | EC010346 | 15 | 63 | 56 | 56 | 1000 | 1000 | 800 | 1000 | 1000 | 800 | MAICO Ventilatoren
0073.0116 | RSKI 80/1500 |  | Rohrschalldämpfer | Rohrschalldämpfer mit Kulisse, Länge 1200 mm, DN 800 | 4012799731160 | 84879090 | C | 1311 | EUR | Listenpreis ohne MwSt. | 1 Stück | 22411090 | EC010346 | 15 | 63 | 79 | 79 | 1000 | 1000 | 1200 | 1000 | 1000 | 1200 | MAICO Ventilatoren
0073.0117 | RSKI 80/2000 |  | Rohrschalldämpfer | Rohrschalldämpfer mit Kulisse, Länge 1600 mm, DN 800 | 4012799731177 | 84879090 | C | 1394 | EUR | Listenpreis ohne MwSt. | 1 Stück | 22411090 | EC010346 | 15 | 63 | 101 | 101 | 1000 | 1000 | 1600 | 1000 | 1000 | 1600 | MAICO Ventilatoren
0073.0118 | RSKI 90/1000 |  | Rohrschalldämpfer | Rohrschalldämpfer mit Kulisse, Länge 900 mm, DN 900 | 4012799731184 | 84879090 | C | 1330 | EUR | Listenpreis ohne MwSt. | 1 Stück | 22411090 | EC010346 | 15 | 63 | 130 | 130 | 1100 | 1100 | 900 | 1100 | 1100 | 900 | MAICO Ventilatoren
0073.0119 | RSKI 90/1500 |  | Rohrschalldämpfer | Rohrschalldämpfer mit Kulisse, Länge 1350 mm, DN 900 | 4012799731191 | 84879090 | C | 1504 | EUR | Listenpreis ohne MwSt. | 1 Stück | 22411090 | EC010346 | 15 | 63 | 153 | 153 | 1100 | 1100 | 1350 | 1100 | 1100 | 1350 | MAICO Ventilatoren
0073.0120 | RSKI 90/2000 |  | Rohrschalldämpfer | Rohrschalldämpfer mit Kulisse, Länge 1800 mm, DN 900 | 4012799731207 | 84879090 | C | 1747 | EUR | Listenpreis ohne MwSt. | 1 Stück | 22411090 | EC010346 | 15 | 63 | 175 | 175 | 1100 | 1100 | 1800 | 1100 | 1100 | 1800 | MAICO Ventilatoren
0073.0250 | RSKI 100/1000 |  | Rohrschalldämpfer | Rohrschalldämpfer mit Kulisse, Länge 1000 mm, DN 1000 | 4012799732501 | 84879090 | C | 1421 | EUR | Listenpreis ohne MwSt. | 1 Stück | 22411090 | EC010346 | 15 | 63 | 143 | 143 | 1200 | 1200 | 1000 | 1200 | 1200 | 1000 | MAICO Ventilatoren
0073.0251 | RSKI 100/1500 |  | Rohrschalldämpfer | Rohrschalldämpfer mit Kulisse, Länge 1500 mm, DN 1000 | 4012799732518 | 84879090 | C | 1702 | EUR | Listenpreis ohne MwSt. | 1 Stück | 22411090 | EC010346 | 15 | 63 | 180 | 180 | 1200 | 1200 | 1500 | 1200 | 1200 | 1500 | MAICO Ventilatoren
0073.0252 | RSKI 100/2000 |  | Rohrschalldämpfer | Rohrschalldämpfer mit Kulisse, Länge 2000 mm, DN 1000 | 4012799732525 | 84879090 | C | 2078 | EUR | Listenpreis ohne MwSt. | 1 Stück | 22411090 | EC010346 | 15 | 63 | 216 | 216 | 1200 | 1200 | 2000 | 1200 | 1200 | 2000 | MAICO Ventilatoren
0073.0253 | RSKI 112/1000 |  | Rohrschalldämpfer | Rohrschalldämpfer mit Kulisse, Länge 1120 mm, DN 1120 | 4012799732532 | 84879090 | C | 1584 | EUR | Listenpreis ohne MwSt. | 1 Stück | 22411090 | EC010346 | 15 | 63 | 165 | 165 | 1320 | 1320 | 1120 | 1320 | 1320 | 1120 | MAICO Ventilatoren
0073.0254 | RSKI 112/1500 |  | Rohrschalldämpfer | Rohrschalldämpfer mit Kulisse, Länge 1680 mm, DN 1120 | 4012799732549 | 84879090 | C | 1926 | EUR | Listenpreis ohne MwSt. | 1 Stück | 22411090 | EC010346 | 15 | 63 | 202 | 202 | 1320 | 1320 | 1680 | 1320 | 1320 | 1680 | MAICO Ventilatoren
0073.0255 | RSKI 112/2000 |  | Rohrschalldämpfer | Rohrschalldämpfer mit Kulisse, Länge 2240 mm, DN 1120 | 4012799732556 | 84879090 | C | 2761 | EUR | Listenpreis ohne MwSt. | 1 Stück | 22411090 | EC010346 | 15 | 63 | 238 | 238 | 1320 | 1320 | 2240 | 1320 | 1320 | 2240 | MAICO Ventilatoren
0073.0256 | RSKI 125/1000 |  | Rohrschalldämpfer | Rohrschalldämpfer mit Kulisse, Länge 1250 mm, DN 1250 | 4012799732563 | 84879090 | C | 2264 | EUR | Listenpreis ohne MwSt. | 1 Stück | 22411090 | EC010346 | 15 | 63 | 193 | 193 | 1450 | 1450 | 1250 | 1450 | 1450 | 1250 | MAICO Ventilatoren
0073.0257 | RSKI 125/1500 |  | Rohrschalldämpfer | Rohrschalldämpfer mit Kulisse, Länge 1875 mm, DN 1250 | 4012799732570 | 84879090 | C | 2389 | EUR | Listenpreis ohne MwSt. | 1 Stück | 22411090 | EC010346 | 15 | 63 | 240 | 240 | 1450 | 1450 | 1875 | 1450 | 1450 | 1875 | MAICO Ventilatoren
0073.0258 | RSKI 125/2000 |  | Rohrschalldämpfer | Rohrschalldämpfer mit Kulisse, Länge 2500 mm, DN 1250 | 4012799732587 | 84879090 | C | 4519 | EUR | Listenpreis ohne MwSt. | 1 Stück | 22411090 | EC010346 | 15 | 63 | 282 | 282 | 1450 | 1450 | 2500 | 1450 | 1450 | 2500 | MAICO Ventilatoren
0073.0032 | SDI 35 | Auslaufprodukt | Sockelschalldämpfer | Sockelschalldämpfer für saugseitige Geräuschreduzierung von Dachventilatoren, DN 350 | 4012799730323 | 84879090 | C | 732 | EUR | Listenpreis ohne MwSt. | 1 Stück | 22411090 | EC010346 | 15 | 63 | 37 | 37 | 490 | 750 | 490 | 490 | 750 | 490 | MAICO Ventilatoren
0073.0033 | SDI 40-45 | Auslaufprodukt | Sockelschalldämpfer | Sockelschalldämpfer für saugseitige Geräuschreduzierung von Dachventilatoren, DN 400-450 | 4012799730330 | 84879090 | C | 906 | EUR | Listenpreis ohne MwSt. | 1 Stück | 22411090 | EC010346 | 15 | 63 | 42 | 42 | 640 | 750 | 640 | 640 | 750 | 640 | MAICO Ventilatoren
0073.0034 | SDI 50-56 | Auslaufprodukt | Sockelschalldämpfer | Sockelschalldämpfer für saugseitige Geräuschreduzierung von Dachventilatoren, DN 500-560 | 4012799730347 | 84879090 | C | 929 | EUR | Listenpreis ohne MwSt. | 1 Stück | 22411090 | EC010346 | 15 | 63 | 42 | 42 | 750 | 750 | 750 | 750 | 750 | 750 | MAICO Ventilatoren
0073.0035 | SDI 63-75-80 | Auslaufprodukt | Sockelschalldämpfer | Sockelschalldämpfer für saugseitige Geräuschreduzierung von Dachventilatoren, DN 630, 750, 800 | 4012799730354 | 84879090 | C | 1471 | EUR | Listenpreis ohne MwSt. | 1 Stück | 22411090 | EC010346 | 15 | 63 | 79 | 79 | 920 | 1000 | 920 | 920 | 1000 | 920 | MAICO Ventilatoren
0073.0064 | SDI 80-90 | Auslaufprodukt | Sockelschalldämpfer | Sockelschalldämpfer für saugseitige Geräuschreduzierung von Dachventilatoren, DN 800-900 | 4012799730644 | 84879090 | C | 1842 | EUR | Listenpreis ohne MwSt. | 1 Stück | 22411090 | EC010346 | 15 | 63 | 89 | 89 | 1080 | 1000 | 1080 | 1080 | 1000 | 1080 | MAICO Ventilatoren
0073.0036 | SDVI 35 | Auslaufprodukt | Sockelschalldämpfer | Sockelschalldämpfer mit verkürzter Kulisse, für saugseitige Geräuschreduzierung von Dachventilatoren für die Kombination mit Verschlussklappe VKRI, DN 350 | 4012799730361 | 84879090 | C | 732 | EUR | Listenpreis ohne MwSt. | 1 Stück | 22411090 | EC010346 | 15 | 63 | 37 | 37 | 490 | 750 | 490 | 490 | 750 | 490 | MAICO Ventilatoren
0073.0037 | SDVI 40-45 | Auslaufprodukt | Sockelschalldämpfer | Sockelschalldämpfer mit verkürzter Kulisse, für saugseitige Geräuschreduzierung von Dachventilatoren für die Kombination mit Verschlussklappe VKRI, DN 400-450 | 4012799730378 | 84879090 | C | 752 | EUR | Listenpreis ohne MwSt. | 1 Stück | 22411090 | EC010346 | 15 | 63 | 42 | 42 | 640 | 750 | 640 | 640 | 750 | 640 | MAICO Ventilatoren
0073.0038 | SDVI 50-56 | Auslaufprodukt | Sockelschalldämpfer | Sockelschalldämpfer mit verkürzter Kulisse, für saugseitige Geräuschreduzierung von Dachventilatoren für die Kombination mit Verschlussklappe VKRI, DN 500-560 | 4012799730385 | 84879090 | C | 940 | EUR | Listenpreis ohne MwSt. | 1 Stück | 22411090 | EC010346 | 15 | 63 | 42 | 42 | 750 | 750 | 750 | 750 | 750 | 750 | MAICO Ventilatoren
0073.0039 | SDVI 63-75 | Auslaufprodukt | Sockelschalldämpfer | Sockelschalldämpfer mit verkürzter Kulisse, für saugseitige Geräuschreduzierung von Dachventilatoren für die Kombination mit Verschlussklappe VKRI, DN 630, 750 | 4012799730392 | 84879090 | C | 1315 | EUR | Listenpreis ohne MwSt. | 1 Stück | 22411090 | EC010346 | 15 | 63 | 79 | 79 | 920 | 1000 | 920 | 920 | 1000 | 920 | MAICO Ventilatoren
0073.0065 | SDVI 80-90 | Auslaufprodukt | Sockelschalldämpfer | Sockelschalldämpfer mit verkürzter Kulisse, für saugseitige Geräuschreduzierung von Dachventilatoren für die Kombination mit Verschlussklappe VKRI, DN 800-900 | 4012799730651 | 84879090 | C | 1830 | EUR | Listenpreis ohne MwSt. | 1 Stück | 22411090 | EC010346 | 15 | 63 | 89 | 89 | 1080 | 1000 | 1080 | 1080 | 1000 | 1080 | MAICO Ventilatoren
0073.0612 | SDVI v 35 | Neuheit | Sockelschalldämpfer | Sockelschalldämpfer mit verkürzter Kulisse, für saugseitige Geräuschreduzierung von Dachventilatoren für die Kombination mit Verschlussklappe VKRI, verzinkt, DN 350 | 4012799736127 | 84879090 | C | 677 | EUR | Listenpreis ohne MwSt. | 1 Stück | 22411090 | EC010346 | 15 | 63 | 48 | 48 | 490 | 750 | 490 | 490 | 750 | 490 | MAICO Ventilatoren
0073.0613 | SDVI v 40-45 | Neuheit | Sockelschalldämpfer | Sockelschalldämpfer mit verkürzter Kulisse, für saugseitige Geräuschreduzierung von Dachventilatoren für die Kombination mit Verschlussklappe VKRI, verzinkt, DN 400-450 | 4012799736134 | 84879090 | C | 719 | EUR | Listenpreis ohne MwSt. | 1 Stück | 22411090 | EC010346 | 15 | 63 | 57 | 57 | 640 | 750 | 640 | 640 | 750 | 640 | MAICO Ventilatoren
0073.0614 | SDVI v 50-56 | Neuheit | Sockelschalldämpfer | Sockelschalldämpfer mit verkürzter Kulisse, für saugseitige Geräuschreduzierung von Dachventilatoren für die Kombination mit Verschlussklappe VKRI, verzinkt, DN 500-560 | 4012799736141 | 84879090 | C | 900 | EUR | Listenpreis ohne MwSt. | 1 Stück | 22411090 | EC010346 | 15 | 63 | 68 | 68 | 750 | 750 | 750 | 750 | 750 | 750 | MAICO Ventilatoren
0073.0615 | SDVI v 63-75 | Neuheit | Sockelschalldämpfer | Sockelschalldämpfer mit verkürzter Kulisse, für saugseitige Geräuschreduzierung von Dachventilatoren für die Kombination mit Verschlussklappe VKRI, verzinkt, DN 630, 750 | 4012799736158 | 84879090 | C | 1258 | EUR | Listenpreis ohne MwSt. | 1 Stück | 22411090 | EC010346 | 15 | 63 | 101 | 101 | 920 | 1000 | 920 | 920 | 1000 | 920 | MAICO Ventilatoren
0073.0616 | SDVI v 80-90 | Neuheit | Sockelschalldämpfer | Sockelschalldämpfer mit verkürzter Kulisse, für saugseitige Geräuschreduzierung von Dachventilatoren für die Kombination mit Verschlussklappe VKRI, verzinkt, DN 800-900 | 4012799736165 | 84879090 | C | 1692 | EUR | Listenpreis ohne MwSt. | 1 Stück | 22411090 | EC010346 | 15 | 63 | 117 | 117 | 1080 | 1000 | 1080 | 1080 | 1000 | 1080 | MAICO Ventilatoren
0043.2860 | SD M4004H SL1 | Neuheit | Schalldämpfer | Schalldämpfer SL1 zum Anbau an RLT FLAT 400. Bestellung mit RLT FLAT-Zentralgerät notwendig | 4012799321590 | 84879090 | X | 386 | EUR | Listenpreis ohne MwSt. | 1 Stück | 22411090 | EC010346 | 15 | 63 | 75 | 82.5 | 788 | 324 | 506 | 908 | 564 | 626 | MAICO Ventilatoren
0043.2861 | SD M4004H SL2 | Neuheit | Schalldämpfer | Schalldämpfer SL2 zum Anbau an RLT FLAT 400. Bestellung mit RLT FLAT-Zentralgerät notwendig | 4012799321606 | 84879090 | X | 482 | EUR | Listenpreis ohne MwSt. | 1 Stück | 22411090 | EC010346 | 15 | 63 | 95 | 104.5 | 1187 | 324 | 506 | 1307 | 564 | 626 | MAICO Ventilatoren
0043.2862 | SD M4007H SL1 | Neuheit | Schalldämpfer | Schalldämpfer SL1 zum Anbau an RLT FLAT 700. Bestellung mit RLT FLAT-Zentralgerät notwendig | 4012799321613 | 84879090 | X | 401 | EUR | Listenpreis ohne MwSt. | 1 Stück | 22411090 | EC010346 | 15 | 63 | 75 | 82.5 | 788 | 324 | 659 | 908 | 564 | 779 | MAICO Ventilatoren
0043.2863 | SD M4007H SL2 | Neuheit | Schalldämpfer | Schalldämpfer SL2 zum Anbau an RLT FLAT 700. Bestellung mit RLT FLAT-Zentralgerät notwendig | 4012799321620 | 84879090 | X | 613 | EUR | Listenpreis ohne MwSt. | 1 Stück | 22411090 | EC010346 | 15 | 63 | 95 | 104.5 | 1188 | 324 | 659 | 1308 | 564 | 779 | MAICO Ventilatoren
0043.2864 | SD M4012H SL1 | Neuheit | Schalldämpfer | Schalldämpfer SL1 zum Anbau an RLT FLAT 1200. Bestellung mit RLT FLAT-Zentralgerät notwendig | 4012799321637 | 84879090 | X | 469 | EUR | Listenpreis ohne MwSt. | 1 Stück | 22411090 | EC010346 | 15 | 63 | 78 | 85.8 | 788 | 365 | 706 | 908 | 605 | 826 | MAICO Ventilatoren
0043.2865 | SD M4012H SL2 | Neuheit | Schalldämpfer | Schalldämpfer SL2 zum Anbau an RLT FLAT 1200. Bestellung mit RLT FLAT-Zentralgerät notwendig | 4012799321644 | 84879090 | X | 666 | EUR | Listenpreis ohne MwSt. | 1 Stück | 22411090 | EC010346 | 15 | 63 | 95 | 104.5 | 1188 | 365 | 706 | 1308 | 605 | 826 | MAICO Ventilatoren
0043.2866 | SD M4020H SL1 | Neuheit | Schalldämpfer | Schalldämpfer SL1 zum Anbau an RLT FLAT 2000. Bestellung mit RLT FLAT-Zentralgerät notwendig | 4012799321651 | 84879090 | X | 589 | EUR | Listenpreis ohne MwSt. | 1 Stück | 22411090 | EC010346 | 15 | 63 | 81 | 89.1 | 788 | 406 | 856 | 908 | 646 | 976 | MAICO Ventilatoren
0043.2867 | SD M4020H SL2 | Neuheit | Schalldämpfer | Schalldämpfer SL2 zum Anbau an RLT FLAT 2000. Bestellung mit RLT FLAT-Zentralgerät notwendig | 4012799321668 | 84879090 | X | 840 | EUR | Listenpreis ohne MwSt. | 1 Stück | 22411090 | EC010346 | 15 | 63 | 98 | 107.8 | 1188 | 406 | 856 | 1308 | 646 | 976 | MAICO Ventilatoren
0043.2868 | SD M4027H SL1 | Neuheit | Schalldämpfer | Schalldämpfer SL1 zum Anbau an RLT FLAT 2700. Bestellung mit RLT FLAT-Zentralgerät notwendig | 4012799321675 | 84879090 | X | 669 | EUR | Listenpreis ohne MwSt. | 1 Stück | 22411090 | EC010346 | 15 | 63 | 84 | 92.4 | 788 | 488 | 1031 | 908 | 728 | 1151 | MAICO Ventilatoren
0043.2869 | SD M4027H SL2 | Neuheit | Schalldämpfer | Schalldämpfer SL2 zum Anbau an RLT FLAT 2700. Bestellung mit RLT FLAT-Zentralgerät notwendig | 4012799321682 | 84879090 | X | 996 | EUR | Listenpreis ohne MwSt. | 1 Stück | 22411090 | EC010346 | 15 | 63 | 105 | 115.5 | 1188 | 488 | 1031 | 1308 | 728 | 1151 | MAICO Ventilatoren
0043.2710 | SD-MV4512-H-SL1 |  | Schalldämpfer | Schalldämpfermodul SL1 Bestellung mit RLT 1200 MV4512H notwendig. Schalldämpferkulissen nach dem Absorberprinzip, aus abriebfesten und nicht brennbaren Mineralfaserplatten, umlaufend in einem stabilen Blechgehäuse eingefasst, die Oberfläche zusätzlich abgekantet. Nichtbrennbar nach DIN 4102, Klasse A | 4012799985983 | 84879090 | X | 1384 | EUR | Listenpreis ohne MwSt. | 1 Stück | 22411090 | EC010346 | 15 | 63 | 46 | 54.28 | 1010 | 700 | 715 | 1130 | 940 | 835 | MAICO Ventilatoren
0043.2711 | SD-MV4512-H-SL2 |  | Schalldämpfer | Schalldämpfermodul SL2 Bestellung mit RLT 1200 MV4512H notwendig. Schalldämpferkulissen nach dem Absorberprinzip, aus abriebfesten und nicht brennbaren Mineralfaserplatten, umlaufend in einem stabilen Blechgehäuse eingefasst, die Oberfläche zusätzlich abgekantet. Nichtbrennbar nach DIN 4102, Klasse A | 4012799985990 | 84879090 | X | 1738 | EUR | Listenpreis ohne MwSt. | 1 Stück | 22411090 | EC010346 | 15 | 63 | 64 | 75.52 | 1450 | 700 | 715 | 1570 | 940 | 835 | MAICO Ventilatoren
0043.2714 | SD-MV4516-H-SL1 |  | Schalldämpfer | Schalldämpfermodul SL1 Bestellung mit RLT 1600 MV4516H notwendig. Schalldämpferkulissen nach dem Absorberprinzip, aus abriebfesten und nicht brennbaren Mineralfaserplatten, umlaufend in einem stabilen Blechgehäuse eingefasst, die Oberfläche zusätzlich abgekantet. Nichtbrennbar nach DIN 4102, Klasse A | 4012799986027 | 84879090 | X | 1384 | EUR | Listenpreis ohne MwSt. | 1 Stück | 22411090 | EC010346 | 15 | 63 | 46 | 54.28 | 1010 | 700 | 615 | 1130 | 940 | 735 | MAICO Ventilatoren
0043.2715 | SD-MV4516-H-SL2 |  | Schalldämpfer | Schalldämpfermodul SL2 Bestellung mit RLT 1600 MV4516H notwendig. Schalldämpferkulissen nach dem Absorberprinzip, aus abriebfesten und nicht brennbaren Mineralfaserplatten, umlaufend in einem stabilen Blechgehäuse eingefasst, die Oberfläche zusätzlich abgekantet. Nichtbrennbar nach DIN 4102, Klasse A | 4012799986034 | 84879090 | X | 1738 | EUR | Listenpreis ohne MwSt. | 1 Stück | 22411090 | EC010346 | 15 | 63 | 64 | 75.52 | 1450 | 700 | 615 | 1570 | 940 | 735 | MAICO Ventilatoren
0043.2718 | SD-MV4523-H-SL1 |  | Schalldämpfer | Schalldämpfermodul SL1 Bestellung mit RLT 2300 MV4523H notwendig. Schalldämpferkulissen nach dem Absorberprinzip, aus abriebfesten und nicht brennbaren Mineralfaserplatten, umlaufend in einem stabilen Blechgehäuse eingefasst, die Oberfläche zusätzlich abgekantet. Nichtbrennbar nach DIN 4102, Klasse A | 4012799986065 | 84879090 | X | 1543 | EUR | Listenpreis ohne MwSt. | 1 Stück | 22411090 | EC010346 | 15 | 63 | 52 | 61.36 | 1010 | 830 | 715 | 1130 | 1070 | 835 | MAICO Ventilatoren
0043.2719 | SD-MV4523-H-SL2 |  | Schalldämpfer | Schalldämpfermodul SL 2 Bestellung mit RLT 2300 MV4523H notwendig. Schalldämpferkulissen nach dem Absorberprinzip, aus abriebfesten und nicht brennbaren Mineralfaserplatten, umlaufend in einem stabilen Blechgehäuse eingefasst, die Oberfläche zusätzlich abgekantet. Nichtbrennbar nach DIN 4102, Klasse A | 4012799986072 | 84879090 | X | 1936 | EUR | Listenpreis ohne MwSt. | 1 Stück | 22411090 | EC010346 | 15 | 63 | 74 | 87.32 | 1450 | 830 | 715 | 1570 | 1070 | 835 | MAICO Ventilatoren
0043.2722 | SD-MV4540-H-SL1 |  | Schalldämpfer | Schalldämpfermodul SL1 Bestellung mit RLT 4000 MV4540H notwendig. Schalldämpferkulissen nach dem Absorberprinzip, aus abriebfesten und nicht brennbaren Mineralfaserplatten, umlaufend in einem stabilen Blechgehäuse eingefasst, die Oberfläche zusätzlich abgekantet. Nichtbrennbar nach DIN 4102, Klasse A | 4012799986102 | 84879090 | X | 1899 | EUR | Listenpreis ohne MwSt. | 1 Stück | 22411090 | EC010346 | 15 | 63 | 61 | 71.98 | 1010 | 1150 | 815 | 1130 | 1390 | 935 | MAICO Ventilatoren
0043.2723 | SD-MV4540-H-SL2 |  | Schalldämpfer | Schalldämpfermodul Bestellung SL2 mit RLT 4000 MV4540H notwendig. Schalldämpferkulissen nach dem Absorberprinzip, aus abriebfesten und nicht brennbaren Mineralfaserplatten, umlaufend in einem stabilen Blechgehäuse eingefasst, die Oberfläche zusätzlich abgekantet. Nichtbrennbar nach DIN 4102, Klasse A | 4012799986119 | 84879090 | X | 2379 | EUR | Listenpreis ohne MwSt. | 1 Stück | 22411090 | EC010346 | 15 | 63 | 86 | 101.48 | 1450 | 1150 | 815 | 1570 | 1390 | 935 | MAICO Ventilatoren
0043.2726 | SD-MV4555-H-SL1 |  | Schalldämpfer | Schalldämpfermodul SL1 Bestellung mit RLT 5500 MV4555H notwendig. Schalldämpferkulissen nach dem Absorberprinzip, aus abriebfesten und nicht brennbaren Mineralfaserplatten, umlaufend in einem stabilen Blechgehäuse eingefasst, die Oberfläche zusätzlich abgekantet. Nichtbrennbar nach DIN 4102, Klasse A | 4012799986140 | 84879090 | X | 2151 | EUR | Listenpreis ohne MwSt. | 1 Stück | 22411090 | EC010346 | 15 | 63 | 76 | 89.68 | 1010 | 1434 | 875 | 1130 | 1674 | 995 | MAICO Ventilatoren
0043.2727 | SD-MV4555-H-SL2 |  | Schalldämpfer | Schalldämpfermodul SL2 Bestellung mit RLT 5500 MV4555H notwendig. Schalldämpferkulissen nach dem Absorberprinzip, aus abriebfesten und nicht brennbaren Mineralfaserplatten, umlaufend in einem stabilen Blechgehäuse eingefasst, die Oberfläche zusätzlich abgekantet. Nichtbrennbar nach DIN 4102, Klasse A | 4012799986157 | 84879090 | X | 2892 | EUR | Listenpreis ohne MwSt. | 1 Stück | 22411090 | EC010346 | 15 | 63 | 108 | 127.44 | 1450 | 1434 | 875 | 1570 | 1674 | 995 | MAICO Ventilatoren
0043.2712 | SD-MV4512-V-SL1 |  | Schalldämpfer | Schalldämpfermodul SL1 Bestellung mit RLT 1200 MV4512V notwendig. Schalldämpferkulissen nach dem Absorberprinzip, aus abriebfesten und nicht brennbaren Mineralfaserplatten, umlaufend in einem stabilen Blechgehäuse eingefasst, die Oberfläche zusätzlich abgekantet. Nichtbrennbar nach DIN 4102, Klasse A | 4012799986003 | 84879090 | X | 1383 | EUR | Listenpreis ohne MwSt. | 1 Stück | 22411090 | EC010346 | 15 | 63 | 46 | 54.28 | 1010 | 700 | 615 | 1130 | 940 | 735 | MAICO Ventilatoren
0043.2713 | SD-MV4512-V-SL2 |  | Schalldämpfer | Schalldämpfermodul SL2 Bestellung mit RLT 1200 MV4512V notwendig. Schalldämpferkulissen nach dem Absorberprinzip, aus abriebfesten und nicht brennbaren Mineralfaserplatten, umlaufend in einem stabilen Blechgehäuse eingefasst, die Oberfläche zusätzlich abgekantet. Nichtbrennbar nach DIN 4102, Klasse A | 4012799986010 | 84879090 | X | 1738 | EUR | Listenpreis ohne MwSt. | 1 Stück | 22411090 | EC010346 | 15 | 63 | 64 | 75.52 | 1450 | 700 | 615 | 1570 | 940 | 735 | MAICO Ventilatoren
0043.2716 | SD-MV4516-V-SL1 |  | Schalldämpfer | Schalldämpfermodul SL1 Bestellung mit RLT 1600 MV4516V notwendig. Schalldämpferkulissen nach dem Absorberprinzip, aus abriebfesten und nicht brennbaren Mineralfaserplatten, umlaufend in einem stabilen Blechgehäuse eingefasst, die Oberfläche zusätzlich abgekantet. Nichtbrennbar nach DIN 4102, Klasse A | 4012799986041 | 84879090 | X | 1383 | EUR | Listenpreis ohne MwSt. | 1 Stück | 22411090 | EC010346 | 15 | 63 | 46 | 54.28 | 1010 | 700 | 615 | 1130 | 940 | 735 | MAICO Ventilatoren
0043.2717 | SD-MV4516-V-SL2 |  | Schalldämpfer | Schalldämpfermodul SL2 Bestellung mit RLT 1600 MV4516V notwendig. Schalldämpferkulissen nach dem Absorberprinzip, aus abriebfesten und nicht brennbaren Mineralfaserplatten, umlaufend in einem stabilen Blechgehäuse eingefasst, die Oberfläche zusätzlich abgekantet. Nichtbrennbar nach DIN 4102, Klasse A | 4012799986058 | 84879090 | X | 1738 | EUR | Listenpreis ohne MwSt. | 1 Stück | 22411090 | EC010346 | 15 | 63 | 64 | 75.52 | 1450 | 700 | 615 | 1570 | 940 | 735 | MAICO Ventilatoren
0043.2720 | SD-MV4523-V-SL1 |  | Schalldämpfer | Schalldämpfermodul SL1 Bestellung mit RLT 2300 MV4523V notwendig. Schalldämpferkulissen nach dem Absorberprinzip, aus abriebfesten und nicht brennbaren Mineralfaserplatten, umlaufend in einem stabilen Blechgehäuse eingefasst, die Oberfläche zusätzlich abgekantet. Nichtbrennbar nach DIN 4102, Klasse A | 4012799986089 | 84879090 | X | 1544 | EUR | Listenpreis ohne MwSt. | 1 Stück | 22411090 | EC010346 | 15 | 63 | 52 | 61.36 | 1010 | 830 | 715 | 1130 | 1070 | 835 | MAICO Ventilatoren
0043.2721 | SD-MV4523-V-SL2 |  | Schalldämpfer | Schalldämpfermodul SL2 Bestellung mit RLT 2300 MV4523V notwendig. Schalldämpferkulissen nach dem Absorberprinzip, aus abriebfesten und nicht brennbaren Mineralfaserplatten, umlaufend in einem stabilen Blechgehäuse eingefasst, die Oberfläche zusätzlich abgekantet. Nichtbrennbar nach DIN 4102, Klasse A | 4012799986096 | 84879090 | X | 2002 | EUR | Listenpreis ohne MwSt. | 1 Stück | 22411090 | EC010346 | 15 | 63 | 74 | 87.32 | 1450 | 830 | 715 | 1570 | 1070 | 835 | MAICO Ventilatoren
0043.2724 | SD-MV4540-V-SL1 |  | Schalldämpfer | Schalldämpfermodul SL1 Bestellung mit RLT 4000 MV4540V notwendig. Schalldämpferkulissen nach dem Absorberprinzip, aus abriebfesten und nicht brennbaren Mineralfaserplatten, umlaufend in einem stabilen Blechgehäuse eingefasst, die Oberfläche zusätzlich abgekantet. Nichtbrennbar nach DIN 4102, Klasse A | 4012799986126 | 84879090 | X | 1892 | EUR | Listenpreis ohne MwSt. | 1 Stück | 22411090 | EC010346 | 15 | 63 | 61 | 71.98 | 1010 | 915 | 1050 | 1130 | 1155 | 1170 | MAICO Ventilatoren
0043.2725 | SD-MV4540-V-SL2 |  | Schalldämpfer | Schalldämpfermodul SL2 Bestellung mit RLT 4000 MV4540V notwendig. Schalldämpferkulissen nach dem Absorberprinzip, aus abriebfesten und nicht brennbaren Mineralfaserplatten, umlaufend in einem stabilen Blechgehäuse eingefasst, die Oberfläche zusätzlich abgekantet. Nichtbrennbar nach DIN 4102, Klasse A | 4012799986133 | 84879090 | X | 2447 | EUR | Listenpreis ohne MwSt. | 1 Stück | 22411090 | EC010346 | 15 | 63 | 86 | 101.48 | 1450 | 915 | 1050 | 1570 | 1155 | 1170 | MAICO Ventilatoren
0043.2728 | SD-MV4555-V-SL1 |  | Schalldämpfer | Schalldämpfermodul SL1 Bestellung mit RLT 5500 MV4555V notwendig. Schalldämpferkulissen nach dem Absorberprinzip, aus abriebfesten und nicht brennbaren Mineralfaserplatten, umlaufend in einem stabilen Blechgehäuse eingefasst, die Oberfläche zusätzlich abgekantet. Nichtbrennbar nach DIN 4102, Klasse A | 4012799986164 | 84879090 | X | 2174 | EUR | Listenpreis ohne MwSt. | 1 Stück | 22411090 | EC010346 | 15 | 63 | 76 | 89.68 | 1010 | 975 | 1334 | 1130 | 1215 | 1454 | MAICO Ventilatoren
0043.2729 | SD-MV4555-V-SL2 |  | Schalldämpfer | Schalldämpfermodul SL2 Bestellung mit RLT 5500 MV4555V notwendig. Schalldämpferkulissen nach dem Absorberprinzip, aus abriebfesten und nicht brennbaren Mineralfaserplatten, umlaufend in einem stabilen Blechgehäuse eingefasst, die Oberfläche zusätzlich abgekantet. Nichtbrennbar nach DIN 4102, Klasse A | 4012799986171 | 84879090 | X | 3088 | EUR | Listenpreis ohne MwSt. | 1 Stück | 22411090 | EC010346 | 15 | 63 | 108 | 127.44 | 1450 | 975 | 1334 | 1570 | 1215 | 1454 | MAICO Ventilatoren
0092.0586 | KSDV 2-125/12-75 |  | Kombi-Schalldämmverteiler | Kombi-Schalldämmverteiler für sämtliche Maico KWL-Geräte | 4012799925866 | 84879090 | K | 867 | EUR | Listenpreis ohne MwSt. | 1 Stück | 22411590 | EC004181 | 15 | 63 | 15.2 | 18.7 | 595 | 215 | 800 | 650 | 270 | 890 | MAICO Ventilatoren
0092.0609 | SDV 125/6-75 |  | Schalldämmverteiler | Schalldämmverteiler Einzelstück für Zu- oder Abluft sämtlicher Maico KWL-Geräte | 4012799926092 | 84879090 | K | 434 | EUR | Listenpreis ohne MwSt. | 1 Stück | 22411590 | EC004181 | 15 | 63 | 7.6 | 9.8 | 298 | 212 | 802 | 360 | 270 | 890 | MAICO Ventilatoren
0092.0568 | WS-VH 160 |  | Vorheizregister | Elektrisches PTC-Vorheizregister für einen durchgängigen Betrieb der zentralen Lüftungsgeräte WS 160 Flat bei sehr kalten Außentemperaturen | 4012799925682 | 85168080 | K | 290 | EUR | Listenpreis ohne MwSt. | 1 Stück | 22410992 | EC011606 | 15 | 63 | 1.23 | 1.48 | 120 | 60 | 40 | 360 | 13 | 240 | MAICO Ventilatoren
0093.1322 | WS-VH 300 |  | Vorheizregister | Elektrisches PTC-Vorheizregister für einen durchgängigen Betrieb der zentralen Lüftungsgeräte WS 300 Flat bei sehr kalten Außentemperaturen. | 4012799992202 | 85168080 | K | 441 | EUR | Listenpreis ohne MwSt. | 1 Stück | 22410992 | EC011606 | 15 | 63 | 1.02 | 1.1 | 318 | 220 | 51 | 322 | 230 | 60 | MAICO Ventilatoren
0093.1266 | WS-VH 320/470 |  | Vorheizregister | Elektrisches PTC-Vorheizregister für einen durchgängigen Betrieb der zentralen Lüftungsgeräte WR 310/WR 410, WS 320 und WS 470 bei sehr kalten Außentemperaturen | 4012799932666 | 85168080 | K | 407 | EUR | Listenpreis ohne MwSt. | 1 Stück | 22410992 | EC011606 | 15 | 63 | 2.22 | 2.54 | 169 | 81 | 361 | 290 | 135 | 415 | MAICO Ventilatoren
0093.1453 | PH GVX600H 1,5 |  | Elektro-Vorheizregister | Elektro-Vorheizregister für geniovent.x 600 H Geräte mit Enthalpie-Wärmetauscher | 4012799320333 | 85168080 | X | 713 | EUR | Listenpreis ohne MwSt. | 1 Stück | 36040190 | EC004655 | 15 | 63 | 5 | 7 | 200 | 600 | 200 | 220 | 650 | 220 | MAICO Ventilatoren
0093.1455 | PH GVX900H 1,5 |  | Elektro-Vorheizregister | Elektro-Vorheizregister für geniovent.x 900 H Geräte mit Enthalpie-Wärmetauscher | 4012799320340 | 85168080 | X | 713 | EUR | Listenpreis ohne MwSt. | 1 Stück | 36040190 | EC004655 | 15 | 63 | 6 | 8 | 200 | 650 | 200 | 220 | 700 | 220 | MAICO Ventilatoren
0093.0714 | PH GVX600/900F 1,5 |  | Elektro-Vorheizregister | Elektro-Vorheizregister verhindert wirkungsvoll die Vereisung des Wärmetauschers bis -20 °C. Somit kann ein balancierter Betrieb gewährleistet werden. Bei Geräten mit Kreuz-Gegenstrom-Wärmetauscher ist das Vorheizregister schon ab Werk verbaut. In sehr kalten Regionen ist dies bei Geräten mit Enthalpie-Wärmetauscher zu empfehlen und kann als Zubehör mit bestellt werden | 4012799937142 | 85168080 | X | 703 | EUR | Listenpreis ohne MwSt. | 1 Stück | 36040190 | EC004655 | 15 | 63 | 5 | 7 | 200 | 600 | 200 | 220 | 650 | 220 | MAICO Ventilatoren
0093.1470 | PH GVX600/900S 1,5 |  | Elektro-Vorheizregister | Elektro-Vorheizregister verhindert wirkungsvoll die Vereisung des Wärmetauschers bis -20 °C. Somit kann ein balancierter Betrieb gewährleistet werden. Achtung: Nur bestellbar für E – Enthalpiegeräte, ansonsten Serie | 4012799991229 | 85168080 | X | 695 | EUR | Listenpreis ohne MwSt. | 1 Stück | 36040190 | EC004655 | 15 | 63 | 5 | 7 | 200 | 600 | 200 | 220 | 650 | 220 | MAICO Ventilatoren
0043.2820 | PH M4004 | Neuheit | Elektro-Vorheizregister | Elektro-Vorheizregister zum Anbau an das RLT FLAT 400. Bestellung mit dem RLT FLAT-Zentralgerät notwendig | 4012799321194 | 85168080 | X | 1353 | EUR | Listenpreis ohne MwSt. | 1 Stück | 36040190 | EC004655 | 15 | 63 | 75 | 82.5 | 642 | 324 | 506 | 762 | 564 | 626 | MAICO Ventilatoren
0043.2821 | PH M4007 | Neuheit | Elektro-Vorheizregister | Elektro-Vorheizregister zum Anbau an das RLT FLAT 700. Bestellung mit dem RLT FLAT-Zentralgerät notwendig | 4012799321200 | 85168080 | X | 1498 | EUR | Listenpreis ohne MwSt. | 1 Stück | 36040190 | EC004655 | 15 | 63 | 79 | 86.9 | 642 | 324 | 658 | 762 | 564 | 778 | MAICO Ventilatoren
0043.2822 | PH M4012 | Neuheit | Elektro-Vorheizregister | Elektro-Vorheizregister zum Anbau an das RLT FLAT 1200. Bestellung mit dem RLT FLAT-Zentralgerät notwendig | 4012799321217 | 85168080 | X | 1599 | EUR | Listenpreis ohne MwSt. | 1 Stück | 36040190 | EC004655 | 15 | 63 | 83 | 91.3 | 642 | 367 | 709 | 762 | 607 | 826 | MAICO Ventilatoren
0043.2823 | PH M4020 | Neuheit | Elektro-Vorheizregister | Elektro-Vorheizregister zum Anbau an das RLT FLAT 2000. Bestellung mit dem RLT FLAT-Zentralgerät notwendig | 4012799321224 | 85168080 | X | 1923 | EUR | Listenpreis ohne MwSt. | 1 Stück | 36040190 | EC004655 | 15 | 63 | 88 | 96.8 | 642 | 408 | 856 | 762 | 648 | 976 | MAICO Ventilatoren
0043.2824 | PH M4027 | Neuheit | Elektro-Vorheizregister | Elektro-Vorheizregister zum Anbau an das RLT FLAT 2700. Bestellung mit dem RLT FLAT-Zentralgerät notwendig | 4012799321231 | 85168080 | X | 2361 | EUR | Listenpreis ohne MwSt. | 1 Stück | 36040190 | EC004655 | 15 | 63 | 95 | 104.5 | 642 | 488 | 1031 | 762 | 728 | 1151 | MAICO Ventilatoren
0043.2525 | PH-MV4512-PH1 |  | Elektro-Vorheizregister | Elektro-Vorheizregister. Bestellung mit dem RLT 1200 MV4512 notwendig, wird ab Werk inkl. Sicherheitseinrichtungen im RLT-Zentralgerät installiert | 4012799985044 | 85168080 | X | 1373 | EUR | Listenpreis ohne MwSt. | 1 Stück | 36040190 | EC004655 | 15 | 63 | 5 | 7 | 470 | 430 | 160 | 489 | 433 | 210 | MAICO Ventilatoren
0043.2529 | PH-MV4516-PH1 |  | Elektro-Vorheizregister | Elektro-Vorheizregister. Bestellung mit dem RLT 1600 MV4516 notwendig, wird ab Werk inkl. Sicherheitseinrichtungen im RLT-Zentralgerät installiert | 4012799985051 | 85168080 | X | 1539 | EUR | Listenpreis ohne MwSt. | 1 Stück | 36040190 | EC004655 | 15 | 63 | 5 | 7 | 470 | 430 | 160 | 489 | 433 | 210 | MAICO Ventilatoren
0043.2533 | PH-MV4523-PH1 |  | Elektro-Vorheizregister | Elektro-Vorheizregister. Bestellung mit dem RLT 2300 MV4523 notwendig, wird ab Werk inkl. Sicherheitseinrichtungen im RLT-Zentralgerät installiert | 4012799985068 | 85168080 | X | 1484 | EUR | Listenpreis ohne MwSt. | 1 Stück | 36040190 | EC004655 | 15 | 63 | 7 | 9 | 600 | 560 | 160 | 610 | 589 | 210 | MAICO Ventilatoren
0043.2537 | PH-MV4540-PH1 |  | Elektro-Vorheizregister | Elektro-Vorheizregister. Bestellung mit dem RLT 4000 MV4540 notwendig, wird ab Werk inkl. Sicherheitseinrichtungen im RLT-Zentralgerät installiert | 4012799985075 | 85168080 | X | 1781 | EUR | Listenpreis ohne MwSt. | 1 Stück | 36040190 | EC004655 | 15 | 63 | 12 | 14 | 745 | 680 | 160 | 760 | 689 | 210 | MAICO Ventilatoren
0043.2541 | PH-MV4555-PH1 |  | Elektro-Vorheizregister | Elektro-Vorheizregister. Bestellung mit dem RLT 5500 MV4555 notwendig, wird ab Werk inkl. Sicherheitseinrichtungen im RLT-Zentralgerät installiert | 4012799985082 | 85168080 | X | 1943 | EUR | Listenpreis ohne MwSt. | 1 Stück | 36040190 | EC004655 | 15 | 63 | 20 | 22 | 795 | 740 | 160 | 830 | 749 | 210 | MAICO Ventilatoren
0092.0569 | WS-BP 160 |  | Bypass für Wärmetauscher | Automatischer 100 %-Bypass mit Stellungsrückmeldung für die zentralen Lüftungsgeräte WS 160 Flat | 4012799925699 | 84818085 | K | 192 | EUR | Listenpreis ohne MwSt. | 1 Stück | 22410992 | EC011606 | 15 | 63 | 0.6 | 0.9 | 170 | 160 | 80 | 171 | 161 | 81 | MAICO Ventilatoren
0093.1265 | WS-BP 320/470 |  | Bypass für Wärmetauscher | Automatischer 100 %-Bypass mit Stellungsrückmeldung für die zentralen Lüftungsgeräte WR 310/WR 410, WS 320 und WS 470 | 4012799932659 | 84818085 | K | 299 | EUR | Listenpreis ohne MwSt. | 1 Stück | 22410992 | EC011606 | 15 | 63 | 1.32 | 2.02 | 193 | 95 | 505 | 350 | 170 | 515 | MAICO Ventilatoren
0093.1577 | WS-BPR 320/470 |  | Bypass für Wärmetauscher | Automatischer 100 %-Bypass mit Stellungsrückmeldung für die zentralen Lüftungsgeräte WR 310 R/WR 410 R, WS 320 "R"-Geräte und WS 470 "R"-Geräte | 4012799992417 | 84818085 | K | 289 | EUR | Listenpreis ohne MwSt. | 1 Stück | 22410992 | EC011606 | 15 | 63 | 1.32 | 2.02 | 193 | 95 | 505 | 350 | 170 | 515 | MAICO Ventilatoren
0082.0100 | ERH 10-04 |  | Elektro-Lufterhitzer | Elektro-Lufterhitzer, DN 100, Wechselstrom | 4012799821007 | 85168020 | C | 376 | EUR | Listenpreis ohne MwSt. | 1 Stück | 22410205 | EC011599 | 15 | 63 | 1.99 | 2.29 | 100 | 181 | 375 | 260 | 195 | 385 | MAICO Ventilatoren
0082.0101 | ERH 12-1 |  | Elektro-Lufterhitzer | Elektro-Lufterhitzer, DN 125, AC 230 V / 50 Hz, 1,2 KW | 4012799821014 | 85168020 | C | 559 | EUR | Listenpreis ohne MwSt. | 1 Stück | 22410205 | EC011599 | 15 | 63 | 2.59 | 2.88 | 125 | 206 | 375 | 195 | 260 | 385 | MAICO Ventilatoren
0082.0102 | ERH 16-2 |  | Elektro-Lufterhitzer | Elektro-Lufterhitzer, DN 160, AC 230 V / 50 Hz, 2,1 KW | 4012799821021 | 85168020 | C | 714 | EUR | Listenpreis ohne MwSt. | 1 Stück | 22410205 | EC011599 | 15 | 63 | 3.14 | 3.53 | 160 | 241 | 375 | 235 | 305 | 385 | MAICO Ventilatoren
0082.0103 | ERH 20-2 |  | Elektro-Lufterhitzer | Elektro-Lufterhitzer, DN 200, AC 230 V / 50 Hz, 2,1 KW | 4012799821038 | 85168020 | C | 744 | EUR | Listenpreis ohne MwSt. | 1 Stück | 22410205 | EC011599 | 15 | 63 | 3.7 | 4.2 | 200 | 281 | 375 | 270 | 335 | 385 | MAICO Ventilatoren
0082.0104 | ERH 25-2 |  | Elektro-Lufterhitzer | Elektro-Lufterhitzer, DN 250, Wechselstrom | 4012799821045 | 85168020 | C | 824 | EUR | Listenpreis ohne MwSt. | 1 Stück | 22410205 | EC011599 | 15 | 63 | 4.28 | 4.83 | 250 | 331 | 375 | 320 | 390 | 385 | MAICO Ventilatoren
0082.0105 | DRH 16-5 |  | Elektro-Lufterhitzer | Elektro-Lufterhitzer, DN 160, Drehstrom | 4012799821052 | 85168020 | C | 947 | EUR | Listenpreis ohne MwSt. | 1 Stück | 22410205 | EC011599 | 15 | 63 | 3.91 | 4.31 | 160 | 241 | 375 | 235 | 305 | 385 | MAICO Ventilatoren
0082.0106 | DRH 20-5 |  | Elektro-Lufterhitzer | Elektro-Lufterhitzer, DN 200, Drehstrom | 4012799821069 | 85168020 | C | 1016 | EUR | Listenpreis ohne MwSt. | 1 Stück | 22410205 | EC011599 | 15 | 63 | 4.37 | 4.87 | 200 | 281 | 375 | 270 | 320 | 380 | MAICO Ventilatoren
0082.0107 | DRH 25-6 |  | Elektro-Lufterhitzer | Elektro-Lufterhitzer, DN 250, AC 400 V / 50 Hz, 6,0 KW | 4012799821076 | 85168020 | C | 1090 | EUR | Listenpreis ohne MwSt. | 1 Stück | 22410205 | EC011599 | 15 | 63 | 5.05 | 5.59 | 250 | 331 | 375 | 320 | 285 | 395 | MAICO Ventilatoren
0082.0108 | DRH 31-6 |  | Elektro-Lufterhitzer | Elektro-Lufterhitzer, DN 315, Drehstrom | 4012799821083 | 85168020 | C | 1116 | EUR | Listenpreis ohne MwSt. | 1 Stück | 22410205 | EC011599 | 15 | 63 | 5.85 | 6.55 | 315 | 396 | 375 | 385 | 465 | 385 | MAICO Ventilatoren
0082.0142 | ERH 16-2 R |  | Elektro-Lufterhitzer mit Regler | Elektro-Lufterhitzer mit integriertem Temperaturregler, DN 160, AC 230/50Hz, 2,1 KW | 4012799821427 | 85168020 | C | 1895 | EUR | Listenpreis ohne MwSt. | 1 Stück | 22410205 | EC011599 | 15 | 63 | 3.41 | 3.81 | 160 | 241 | 375 | 230 | 300 | 385 | MAICO Ventilatoren
0082.0143 | DRH 16-5 R |  | Elektro-Lufterhitzer mit Regler | Elektro-Lufterhitzer mit integriertem Temperaturregler, DN160, Drehstrom | 4012799821434 | 85168020 | C | 2174 | EUR | Listenpreis ohne MwSt. | 1 Stück | 22410205 | EC011599 | 15 | 63 | 4.28 | 4.68 | 160 | 241 | 375 | 235 | 305 | 380 | MAICO Ventilatoren
0082.0144 | DRH 20-6 R |  | Elektro-Lufterhitzer mit Regler | Elektro-Lufterhitzer mit integriertem Temperaturregler, DN 200, AC 400V/50Hz, 6,0 KW | 4012799821441 | 85168020 | C | 2268 | EUR | Listenpreis ohne MwSt. | 1 Stück | 22410205 | EC011599 | 15 | 63 | 5.02 | 5.46 | 200 | 281 | 375 | 270 | 335 | 385 | MAICO Ventilatoren
0082.0145 | DRH 25-9 R |  | Elektro-Lufterhitzer mit Regler | Elektro-Lufterhitzer mit integriertem Temperaturregler, DN250, Drehstrom | 4012799821458 | 85168020 | C | 2879 | EUR | Listenpreis ohne MwSt. | 1 Stück | 22410205 | EC011599 | 15 | 63 | 6.49 | 7.04 | 250 | 331 | 375 | 320 | 395 | 385 | MAICO Ventilatoren
0082.0146 | DRH 31-12 R |  | Elektro-Lufterhitzer mit Regler | Elektro-Lufterhitzer mit integriertem Temperaturregler, DN315, Drehstrom | 4012799821465 | 85168020 | C | 3337 | EUR | Listenpreis ohne MwSt. | 1 Stück | 22410205 | EC011599 | 15 | 63 | 8.25 | 8.95 | 315 | 396 | 375 | 385 | 460 | 385 | MAICO Ventilatoren
0082.0147 | DRH 35-12 R |  | Elektro-Lufterhitzer mit Regler | Elektro-Lufterhitzer mit integriertem Temperaturregler, DN350, Drehstrom | 4012799821472 | 85168020 | C | 3616 | EUR | Listenpreis ohne MwSt. | 1 Stück | 22410205 | EC011599 | 15 | 63 | 8.72 | 9.8 | 350 | 431 | 375 | 465 | 545 | 390 | MAICO Ventilatoren
0082.0148 | DRH 40-12 R |  | Elektro-Lufterhitzer mit Regler | Elektro-Lufterhitzer mit integriertem Temperaturregler, DN400, Drehstrom | 4012799821489 | 85168020 | C | 3789 | EUR | Listenpreis ohne MwSt. | 1 Stück | 22410205 | EC011599 | 15 | 63 | 9.18 | 10.22 | 400 | 481 | 375 | 470 | 540 | 385 | MAICO Ventilatoren
0082.0090 | DHP 22-9 |  | Elektro-Lufterhitzer | Elektro-Lufterhitzer, Drehstrom, Kanalmaße 500 mm x 250 mm | 4012799820901 | 85168020 | D | 1686 | EUR | Listenpreis ohne MwSt. | 1 Stück | 22410205 | EC011599 | 15 | 63 | 11.91 | 12.58 | 639 | 288 | 370 | 670 | 300 | 395 | MAICO Ventilatoren
0082.0091 | DHP 22-16 |  | Elektro-Lufterhitzer | Elektro-Lufterhitzer, Drehstrom, Kanalmaße 500 mm x 250 mm | 4012799820918 | 85168020 | D | 2376 | EUR | Listenpreis ohne MwSt. | 1 Stück | 22410205 | EC011599 | 15 | 63 | 12.98 | 13.68 | 639 | 288 | 370 | 670 | 300 | 380 | MAICO Ventilatoren
0082.0093 | DHP 25-16 |  | Elektro-Lufterhitzer | Elektro-Lufterhitzer, Drehstrom, Kanalmaße 500 mm x 300 mm | 4012799820932 | 85168020 | D | 2485 | EUR | Listenpreis ohne MwSt. | 1 Stück | 22410205 | EC011599 | 15 | 63 | 13.59 | 15.05 | 639 | 338 | 370 | 695 | 410 | 400 | MAICO Ventilatoren
0082.0098 | DHP 28-16 |  | Elektro-Lufterhitzer | Elektro-Lufterhitzer, Drehstrom, Kanalmaße 600 mm x 300 mm | 4012799820987 | 85168020 | D | 2485 | EUR | Listenpreis ohne MwSt. | 1 Stück | 22410205 | EC011599 | 15 | 63 | 14.47 | 15.41 | 739 | 338 | 370 | 765 | 450 | 385 | MAICO Ventilatoren
0082.0099 | DHP 31-16 |  | Elektro-Lufterhitzer | Elektro-Lufterhitzer, Drehstrom, Kanalmaße 600 mm x 350 mm | 4012799820994 | 85168020 | D | 2551 | EUR | Listenpreis ohne MwSt. | 1 Stück | 22410205 | EC011599 | 15 | 63 | 14.47 | 15.41 | 739 | 388 | 370 | 765 | 450 | 385 | MAICO Ventilatoren
0082.0097 | DHP 31-28 |  | Elektro-Lufterhitzer | Elektro-Lufterhitzer, Drehstrom, Kanalmaße 600 mm x 350 mm | 4012799820970 | 85168020 | D | 3283 | EUR | Listenpreis ohne MwSt. | 1 Stück | 22410205 | EC011599 | 15 | 63 | 19.55 | 20.5 | 739 | 388 | 370 | 760 | 450 | 385 | MAICO Ventilatoren
0093.1454 | EH GVX600H 1,5 |  | Elektro-Nachheizregister | Elektro-Nachheizregister für genivent.x 600 H ermöglicht eine konstante Zulufttemperatur bis max. 22 °C | 4012799320357 | 85168080 | X | 875 | EUR | Listenpreis ohne MwSt. | 1 Stück | 36040190 | EC004655 | 15 | 63 | 5 | 7 | 200 | 600 | 200 | 220 | 650 | 220 | MAICO Ventilatoren
0093.1456 | EH GVX900H 1,5 |  | Elektro-Nachheizregister | Elektro-Nachheizregister für geniovent.x 900 H ermöglicht eine konstante Zulufttemperatur bis max. 22 °C | 4012799320364 | 85168080 | X | 875 | EUR | Listenpreis ohne MwSt. | 1 Stück | 36040190 | EC004655 | 15 | 63 | 6 | 8 | 200 | 650 | 200 | 220 | 700 | 220 | MAICO Ventilatoren
0093.0715 | EH GVX600-900F 1,5 |  | Elektro-Nachheizregister | Elektro-Nachheizregister für geniovent.x 600-900 F ermöglicht eine konstante Zulufttemperatur bis max. 22 °C | 4012799937159 | 85168080 | X | 866 | EUR | Listenpreis ohne MwSt. | 1 Stück | 36040190 | EC004655 | 15 | 63 | 5 | 7 | 200 | 600 | 200 | 220 | 650 | 220 | MAICO Ventilatoren
0093.1472 | EH GVX600/900S 1,5 |  | Elektro-Nachheizregister | Elektro-Nachheizregister für genioven.x 600-900 S ermöglicht eine konstante Zulufttemperatur bis max. 22 °C | 4012799320463 | 85168080 | X | 853 | EUR | Listenpreis ohne MwSt. | 1 Stück | 36040190 | EC004655 | 15 | 63 | 5 | 7 | 200 | 600 | 200 | 220 | 650 | 220 | MAICO Ventilatoren
0043.2825 | EH M4004 | Neuheit | Elektro-Nachheizregister | Elektro-Nachheizregister zum Anbau an das RLT FLAT 400. Bestellung mit dem RLT FLAT-Zentralgerät notwendig | 4012799321248 | 85168080 | X | 1855 | EUR | Listenpreis ohne MwSt. | 1 Stück | 36040190 | EC004655 | 15 | 63 | 75 | 82.5 | 642 | 324 | 506 | 762 | 564 | 626 | MAICO Ventilatoren
0043.2826 | EH M4007 | Neuheit | Elektro-Nachheizregister | Elektro-Nachheizregister zum Anbau an das RLT FLAT 700. Bestellung mit dem RLT FLAT-Zentralgerät notwendig | 4012799321255 | 85168080 | X | 2009 | EUR | Listenpreis ohne MwSt. | 1 Stück | 36040190 | EC004655 | 15 | 63 | 79 | 86.9 | 642 | 324 | 658 | 762 | 564 | 778 | MAICO Ventilatoren
0043.2827 | EH M4012 | Neuheit | Elektro-Nachheizregister | Elektro-Nachheizregister zum Anbau an das RLT FLAT 1200. Bestellung mit dem RLT FLAT-Zentralgerät notwendig | 4012799321262 | 85168080 | X | 2095 | EUR | Listenpreis ohne MwSt. | 1 Stück | 36040190 | EC004655 | 15 | 63 | 83 | 91.3 | 642 | 367 | 706 | 762 | 607 | 826 | MAICO Ventilatoren
0043.2828 | EH M4020 | Neuheit | Elektro-Nachheizregister | Elektro-Nachheizregister zum Anbau an das RLT FLAT 2000. Bestellung mit dem RLT FLAT-Zentralgerät notwendig | 4012799321279 | 85168080 | X | 2434 | EUR | Listenpreis ohne MwSt. | 1 Stück | 36040190 | EC004655 | 15 | 63 | 88 | 96.8 | 642 | 408 | 856 | 762 | 648 | 976 | MAICO Ventilatoren
0043.2829 | EH M4027 | Neuheit | Elektro-Nachheizregister | Elektro-Nachheizregister zum Anbau an das RLT FLAT 2700. Bestellung mit dem RLT FLAT-Zentralgerät notwendig | 4012799321286 | 85168080 | X | 2868 | EUR | Listenpreis ohne MwSt. | 1 Stück | 36040190 | EC004655 | 15 | 63 | 95 | 104.5 | 642 | 488 | 1031 | 762 | 728 | 1151 | MAICO Ventilatoren
0043.2545 | EH-MV4512-EH1 |  | Elektro-Nachheizregister | Elektro-Nachheizregister [EH]. Bestellung mit dem RLT 1200 MV4512 notwendig, wird ab Werk inkl. Sicherheitseinrichtungen im RLT-Zentralgerät installiert | 4012799985099 | 85168080 | X | 1648 | EUR | Listenpreis ohne MwSt. | 1 Stück | 36040190 | EC004655 | 15 | 63 | 8.3 | 9.79 | 470 | 430 | 160 | 669 | 599 | 310 | MAICO Ventilatoren
0043.2549 | EH-MV4516-EH1 |  | Elektro-Nachheizregister | Elektro-Nachheizregister [EH]. Bestellung mit dem RLT 1600 MV4516 notwendig, wird ab Werk inkl. Sicherheitseinrichtungen im RLT-Zentralgerät installiert | 4012799985105 | 85168080 | X | 1813 | EUR | Listenpreis ohne MwSt. | 1 Stück | 36040190 | EC004655 | 15 | 63 | 8.3 | 9.79 | 470 | 430 | 160 | 669 | 599 | 310 | MAICO Ventilatoren
0043.2553 | EH-MV4523-EH1 |  | Elektro-Nachheizregister | Elektro-Nachheizregister [EH]. Bestellung mit dem RLT 2300 MV4523 notwendig, wird ab Werk inkl. Sicherheitseinrichtungen im RLT-Zentralgerät installiert | 4012799985112 | 85168080 | X | 1758 | EUR | Listenpreis ohne MwSt. | 1 Stück | 36040190 | EC004655 | 15 | 63 | 10.2 | 12.03 | 600 | 560 | 160 | 689 | 598 | 310 | MAICO Ventilatoren
0043.2557 | EH-MV4540-EH1 |  | Elektro-Nachheizregister | Elektro-Nachheizregister [EH]. Bestellung mit dem RLT 4000 MV4540 notwendig, wird ab Werk inkl. Sicherheitseinrichtungen im RLT-Zentralgerät installiert | 4012799985129 | 85168080 | X | 2052 | EUR | Listenpreis ohne MwSt. | 1 Stück | 36040190 | EC004655 | 15 | 63 | 14.4 | 16.99 | 745 | 680 | 160 | 898 | 789 | 310 | MAICO Ventilatoren
0043.2561 | EH-MV4555-EH1 |  | Elektro-Nachheizregister | Elektro-Nachheizregister [EH]. Bestellung mit dem RLT 5500 MV4555 notwendig, wird ab Werk inkl. Sicherheitseinrichtungen im RLT-Zentralgerät installiert | 4012799985136 | 85168080 | X | 2214 | EUR | Listenpreis ohne MwSt. | 1 Stück | 36040190 | EC004655 | 15 | 63 | 18.6 | 21.95 | 795 | 740 | 160 | 930 | 859 | 310 | MAICO Ventilatoren
0082.0111 | WHP 22-18 |  | Wasser-Lufterhitzer | Wasser-Lufterhitzer für Lüftungskanäle 500 mm x 250 mm | 4012799821113 | 84195080 | D | 807 | EUR | Listenpreis ohne MwSt. | 1 Stück | 22410205 | EC011600 | 15 | 63 | 4.25 | 5.4 | 645 | 320 | 110 | 825 | 460 | 140 | MAICO Ventilatoren
0082.0112 | WHP 25-22 |  | Wasser-Lufterhitzer | Wasser-Lufterhitzer für Lüftungskanäle 500 mm x 300 mm | 4012799821120 | 84195080 | D | 917 | EUR | Listenpreis ohne MwSt. | 1 Stück | 22410205 | EC011600 | 15 | 63 | 4.8 | 5.86 | 645 | 370 | 110 | 825 | 460 | 145 | MAICO Ventilatoren
0082.0113 | WHP 28-29 |  | Wasser-Lufterhitzer | Wasser-Lufterhitzer für Lüftungskanäle 600 mm x 300 mm | 4012799821137 | 84195080 | D | 1074 | EUR | Listenpreis ohne MwSt. | 1 Stück | 22410205 | EC011600 | 15 | 63 | 5.86 | 7 | 745 | 370 | 110 | 860 | 460 | 130 | MAICO Ventilatoren
0082.0114 | WHP 31-34 |  | Wasser-Lufterhitzer | Wasser-Lufterhitzer für Lüftungskanäle 600 mm x 350 mm | 4012799821144 | 84195080 | D | 1286 | EUR | Listenpreis ohne MwSt. | 1 Stück | 22410205 | EC011600 | 15 | 63 | 6.43 | 7.5 | 745 | 420 | 110 | 825 | 460 | 140 | MAICO Ventilatoren
0082.0115 | WHP 35-43 |  | Wasser-Lufterhitzer | Wasser-Lufterhitzer für Lüftungskanäle 700 mm x 400 mm | 4012799821151 | 84195080 | D | 1550 | EUR | Listenpreis ohne MwSt. | 1 Stück | 22410205 | EC011600 | 15 | 63 | 7.82 | 9.82 | 845 | 470 | 110 | 1250 | 600 | 155 | MAICO Ventilatoren
0082.0123 | WHP 50-55 |  | Wasser-Lufterhitzer | Wasser-Lufterhitzer für Lüftungskanäle 800 mm x 500 mm | 4012799821236 | 84195080 | D | 1873 | EUR | Listenpreis ohne MwSt. | 1 Stück | 22410205 | EC011600 | 15 | 63 | 11.86 | 13.55 | 1006 | 570 | 120 | 1245 | 605 | 155 | MAICO Ventilatoren
0082.0124 | WHP 56-69 |  | Wasser-Lufterhitzer | Wasser-Lufterhitzer für Lüftungskanäle 1000 mm x 500 mm | 4012799821243 | 84195080 | D | 2101 | EUR | Listenpreis ohne MwSt. | 1 Stück | 22410205 | EC011600 | 15 | 63 | 12.31 | 14.9 | 1206 | 570 | 120 | 1245 | 605 | 155 | MAICO Ventilatoren
0082.0116 | WRH 10-1 |  | Wasser-Lufterhitzer | Wasser-Lufterhitzer, Stahlblech, verzinkt, 1,3 kW, DN 100 | 4012799821168 | 84195080 | C | 772 | EUR | Listenpreis ohne MwSt. | 1 Stück | 22410205 | EC011600 | 15 | 63 | 3.45 | 3.71 | 225 | 183 | 380 | 265 | 205 | 381 | MAICO Ventilatoren
0082.0117 | WRH 12-1 |  | Wasser-Lufterhitzer | Wasser-Lufterhitzer, Stahlblech, verzinkt, 1,7 kW, DN 125 | 4012799821175 | 84195080 | C | 807 | EUR | Listenpreis ohne MwSt. | 1 Stück | 22410205 | EC011600 | 15 | 63 | 3.45 | 3.71 | 225 | 183 | 380 | 265 | 205 | 381 | MAICO Ventilatoren
0082.0118 | WRH 16-2 |  | Wasser-Lufterhitzer | Wasser-Lufterhitzer, Stahlblech, verzinkt, 3,8 kW, DN 160 | 4012799821182 | 84195080 | C | 910 | EUR | Listenpreis ohne MwSt. | 1 Stück | 22410205 | EC011600 | 15 | 63 | 5.33 | 5.73 | 305 | 258 | 380 | 275 | 280 | 385 | MAICO Ventilatoren
0082.0119 | WRH 20-2 |  | Wasser-Lufterhitzer | Wasser-Lufterhitzer, Stahlblech, verzinkt, 5,0 kW, DN 200 | 4012799821199 | 84195080 | C | 980 | EUR | Listenpreis ohne MwSt. | 1 Stück | 22410205 | EC011600 | 15 | 63 | 5.23 | 5.61 | 305 | 258 | 380 | 375 | 285 | 381 | MAICO Ventilatoren
0082.0120 | WRH 25-4 |  | Wasser-Lufterhitzer | Wasser-Lufterhitzer, Stahlblech, verzinkt, 8,3 kW, DN 250 | 4012799821205 | 84195080 | C | 1289 | EUR | Listenpreis ohne MwSt. | 1 Stück | 22410205 | EC011600 | 15 | 63 | 7.57 | 8.1 | 385 | 333 | 380 | 425 | 355 | 381 | MAICO Ventilatoren
0082.0121 | WRH 31-6 |  | Wasser-Lufterhitzer | Wasser-Lufterhitzer, Stahlblech, verzinkt, 13,1 kW, DN 315 | 4012799821212 | 84195080 | C | 1531 | EUR | Listenpreis ohne MwSt. | 1 Stück | 22410205 | EC011600 | 15 | 63 | 9.86 | 10.5 | 460 | 408 | 380 | 500 | 430 | 385 | MAICO Ventilatoren
0082.0122 | WRH 40-9 |  | Wasser-Lufterhitzer | Wasser-Lufterhitzer, Stahlblech, verzinkt, 20,6 kW, DN 400 | 4012799821229 | 84195080 | C | 1937 | EUR | Listenpreis ohne MwSt. | 1 Stück | 22410205 | EC011600 | 15 | 63 | 12.99 | 13.83 | 540 | 483 | 440 | 530 | 430 | 590 | MAICO Ventilatoren
0043.2830 | WH M4004H HC1 | Neuheit | Wasser-Lufterhitzer | Wasserheizregister zum Anbau an das RLT FLAT 400. Bestellung mit dem RLT FLAT-Zentralgerät notwendig | 4012799321293 | 84195080 | X | 1353 | EUR | Listenpreis ohne MwSt. | 1 Stück | 22410205 | EC011600 | 15 | 63 | 79 | 86.9 | 642 | 324 | 556 | 762 | 586 | 676 | MAICO Ventilatoren
0043.2831 | WH M4007H HC1 | Neuheit | Wasser-Lufterhitzer | Wasserheizregister zum Anbau an das RLT FLAT 700. Bestellung mit dem RLT FLAT-Zentralgerät notwendig | 4012799321309 | 84195080 | X | 1428 | EUR | Listenpreis ohne MwSt. | 1 Stück | 22410205 | EC011600 | 15 | 63 | 83 | 91.3 | 642 | 346 | 659 | 762 | 586 | 779 | MAICO Ventilatoren
0043.2832 | WH M4012H HC1 | Neuheit | Wasser-Lufterhitzer | Wasserheizregister zum Anbau an das RLT FLAT 1200. Bestellung mit dem RLT FLAT-Zentralgerät notwendig | 4012799321316 | 84195080 | X | 1466 | EUR | Listenpreis ohne MwSt. | 1 Stück | 22410205 | EC011600 | 15 | 63 | 87 | 95.7 | 642 | 386 | 761 | 762 | 626 | 881 | MAICO Ventilatoren
0043.2833 | WH M4020H HC1 | Neuheit | Wasser-Lufterhitzer | Wasserheizregister zum Anbau an das RLT FLAT 2000. Bestellung mit dem RLT FLAT-Zentralgerät notwendig | 4012799321323 | 84195080 | X | 1711 | EUR | Listenpreis ohne MwSt. | 1 Stück | 22410205 | EC011600 | 15 | 63 | 92 | 101.2 | 642 | 406 | 906 | 762 | 667 | 1024 | MAICO Ventilatoren
0043.2834 | WH M4027H HC1 | Neuheit | Wasser-Lufterhitzer | Wasserheizregister zum Anbau an das RLT FLAT 2700. Bestellung mit dem RLT FLAT-Zentralgerät notwendig | 4012799321330 | 84195080 | X | 1980 | EUR | Listenpreis ohne MwSt. | 1 Stück | 22410205 | EC011600 | 15 | 63 | 99 | 108.9 | 642 | 488 | 1081 | 762 | 728 | 1201 | MAICO Ventilatoren
0043.2565 | WH-MV4512-H-HC1 2NC |  | Wasser-Lufterhitzer | Wasser-Lufterhitzer HC1 NC. Bestellung mit dem RLT 1200 MV4512H notwendig, wird ab Werk im RLT-Zentralgerät installiert. Eine nachträgliche Installation ist nicht vorgesehen | 4012799985143 | 84195080 | X | 536 | EUR | Listenpreis ohne MwSt. | 1 Stück | 22410205 | EC011600 | 15 | 63 | 6 | 7.08 | 110 | 400 | 610 | 230 | 640 | 685 | MAICO Ventilatoren
0043.2566 | WH-MV4512-H-HC2 3NC |  | Wasser-Lufterhitzer | Wasser-Lufterhitzer HC2 3NC. Bestellung mit dem RLT 1200 MV4512H notwendig, wird ab Werk im RLT-Zentralgerät installiert. Eine nachträgliche Installation ist nicht vorgesehen | 4012799985150 | 84195080 | X | 543 | EUR | Listenpreis ohne MwSt. | 1 Stück | 22410205 | EC011600 | 15 | 63 | 6 | 7.08 | 110 | 400 | 610 | 230 | 640 | 685 | MAICO Ventilatoren
0043.2567 | WH-MV4512-H-HC3 4NC |  | Wasser-Lufterhitzer | Wasser-Lufterhitzer HC3 4NC. Bestellung mit dem RLT 1200 MV4512H notwendig, wird ab Werk im RLT-Zentralgerät installiert. Eine nachträgliche Installation ist nicht vorgesehen | 4012799985167 | 84195080 | X | 554 | EUR | Listenpreis ohne MwSt. | 1 Stück | 22410205 | EC011600 | 15 | 63 | 6.4 | 7.55 | 110 | 400 | 610 | 230 | 640 | 685 | MAICO Ventilatoren
0043.2573 | WH-MV4516-H-HC1 2NC |  | Wasser-Lufterhitzer | Wasser-Lufterhitzer HC1 2NC. Bestellung mit dem RLT 1600 MV4516H notwendig, wird ab Werk im RLT-Zentralgerät installiert. Eine nachträgliche Installation ist nicht vorgesehen | 4012799985204 | 84195080 | X | 539 | EUR | Listenpreis ohne MwSt. | 1 Stück | 22410205 | EC011600 | 15 | 63 | 6.2 | 7.32 | 110 | 400 | 610 | 230 | 640 | 685 | MAICO Ventilatoren
0043.2574 | WH-MV4516-H-HC2 3NC |  | Wasser-Lufterhitzer | Wasser-Lufterhitzer HC2 3NC. Bestellung mit dem RLT 1600 MV4516H notwendig, wird ab Werk im RLT-Zentralgerät installiert. Eine nachträgliche Installation ist nicht vorgesehen | 4012799985211 | 84195080 | X | 546 | EUR | Listenpreis ohne MwSt. | 1 Stück | 22410205 | EC011600 | 15 | 63 | 6.2 | 7.32 | 110 | 400 | 610 | 230 | 640 | 685 | MAICO Ventilatoren
0043.2575 | WH-MV4516-H-HC3 4NC |  | Wasser-Lufterhitzer | Wasser-Lufterhitzer HC3 4NC. Bestellung mit dem RLT 1600 MV4516H notwendig, wird ab Werk im RLT-Zentralgerät installiert. Eine nachträgliche Installation ist nicht vorgesehen | 4012799985228 | 84195080 | X | 557 | EUR | Listenpreis ohne MwSt. | 1 Stück | 22410205 | EC011600 | 15 | 63 | 6.6 | 7.79 | 110 | 400 | 610 | 230 | 640 | 685 | MAICO Ventilatoren
0043.2581 | WH-MV4523-H-HC1 3NC |  | Wasser-Lufterhitzer | Wasser-Lufterhitzer HC1 3NC. Bestellung mit dem RLT 2300 MV4523H notwendig, wird ab Werk im RLT-Zentralgerät installiert. Eine nachträgliche Installation ist nicht vorgesehen | 4012799985266 | 84195080 | X | 622 | EUR | Listenpreis ohne MwSt. | 1 Stück | 22410205 | EC011600 | 15 | 63 | 8 | 9.44 | 110 | 500 | 710 | 230 | 740 | 785 | MAICO Ventilatoren
0043.2582 | WH-MV4523-H-HC2 4NC |  | Wasser-Lufterhitzer | Wasser-Lufterhitzer HC2 4NC. Bestellung mit dem RLT 2300 MV4523H notwendig, wird ab Werk im RLT-Zentralgerät installiert. Eine nachträgliche Installation ist nicht vorgesehen | 4012799985273 | 84195080 | X | 635 | EUR | Listenpreis ohne MwSt. | 1 Stück | 22410205 | EC011600 | 15 | 63 | 8.5 | 10.03 | 110 | 500 | 710 | 230 | 740 | 785 | MAICO Ventilatoren
0043.2583 | WH-MV4523-H-HC3 6NC |  | Wasser-Lufterhitzer | Wasser-Lufterhitzer HC3 6NC. Bestellung mit dem RLT 2300 MV4523H notwendig, wird ab Werk im RLT-Zentralgerät installiert. Eine nachträgliche Installation ist nicht vorgesehen | 4012799985280 | 84195080 | X | 650 | EUR | Listenpreis ohne MwSt. | 1 Stück | 22410205 | EC011600 | 15 | 63 | 8.5 | 10.03 | 110 | 500 | 710 | 230 | 740 | 785 | MAICO Ventilatoren
0043.2589 | WH-MV4540-H-HC1 6NC |  | Wasser-Lufterhitzer | Wasser-Lufterhitzer HC1 6NC. Bestellung mit dem RLT 4000 MV4540H notwendig, wird ab Werk im RLT-Zentralgerät installiert. Eine nachträgliche Installation ist nicht vorgesehen | 4012799985327 | 84195080 | X | 917 | EUR | Listenpreis ohne MwSt. | 1 Stück | 22410205 | EC011600 | 15 | 63 | 14 | 16.52 | 110 | 850 | 820 | 230 | 1130 | 840 | MAICO Ventilatoren
0043.2590 | WH-MV4540-H-HC2 8NC |  | Wasser-Lufterhitzer | Wasser-Lufterhitzer HC2 8NC. Bestellung mit dem RLT 4000 MV4540H notwendig, wird ab Werk im RLT-Zentralgerät installiert. Eine nachträgliche Installation ist nicht vorgesehen | 4012799985334 | 84195080 | X | 951 | EUR | Listenpreis ohne MwSt. | 1 Stück | 22410205 | EC011600 | 15 | 63 | 16.1 | 19 | 110 | 850 | 820 | 230 | 1130 | 840 | MAICO Ventilatoren
0043.2591 | WH-MV4540-H-HC3 10NC |  | Wasser-Lufterhitzer | Wasser-Lufterhitzer HC3 10NC. Bestellung mit dem RLT 4000 MV4540H notwendig, wird ab Werk im RLT-Zentralgerät installiert. Eine nachträgliche Installation ist nicht vorgesehen | 4012799985341 | 84195080 | X | 979 | EUR | Listenpreis ohne MwSt. | 1 Stück | 22410205 | EC011600 | 15 | 63 | 15.3 | 18.05 | 110 | 850 | 820 | 230 | 1130 | 840 | MAICO Ventilatoren
0043.2597 | WH-MV4555-H-HC1 7NC |  | Wasser-Lufterhitzer | Wasser-Lufterhitzer HC1 7NC. Bestellung mit dem RLT 5500 MV4555H notwendig, wird ab Werk im RLT-Zentralgerät installiert. Eine nachträgliche Installation ist nicht vorgesehen | 4012799985396 | 84195080 | X | 1201 | EUR | Listenpreis ohne MwSt. | 1 Stück | 22410205 | EC011600 | 15 | 63 | 22.6 | 26.67 | 110 | 1150 | 1245 | 230 | 1295 | 1390 | MAICO Ventilatoren
0043.2598 | WH-MV4555-H-HC2 11NC |  | Wasser-Lufterhitzer | Wasser-Lufterhitzer HC2 11NC. Bestellung mit dem RLT 5500 MV4555H notwendig, wird ab Werk im RLT-Zentralgerät installiert. Eine nachträgliche Installation ist nicht vorgesehen | 4012799985402 | 84195080 | X | 1248 | EUR | Listenpreis ohne MwSt. | 1 Stück | 22410205 | EC011600 | 15 | 63 | 24.6 | 29.03 | 110 | 1150 | 1245 | 230 | 1295 | 1390 | MAICO Ventilatoren
0043.2599 | WH-MV4555-H-HC3 14NC |  | Wasser-Lufterhitzer | Wasser-Lufterhitzer HC3 14NC. Bestellung mit dem RLT 5500 MV4555H notwendig, wird ab Werk im RLT-Zentralgerät installiert. Eine nachträgliche Installation ist nicht vorgesehen | 4012799985419 | 84195080 | X | 1266 | EUR | Listenpreis ohne MwSt. | 1 Stück | 22410205 | EC011600 | 15 | 63 | 24.6 | 29.03 | 110 | 1150 | 1245 | 230 | 1295 | 1390 | MAICO Ventilatoren
0043.2569 | WH-MV4512-V-HC1 2NC |  | Wasser-Lufterhitzer | Wasser-Lufterhitzer HC1 2NC. Bestellung mit dem RLT 1200 MV4512V notwendig, wird ab Werk im RLT-Zentralgerät installiert. Eine nachträgliche Installation ist nicht vorgesehen | 4012799985174 | 84195080 | X | 536 | EUR | Listenpreis ohne MwSt. | 1 Stück | 22410205 | EC011600 | 15 | 63 | 6 | 7.08 | 110 | 400 | 610 | 230 | 640 | 685 | MAICO Ventilatoren
0043.2570 | WH-MV4512-V-HC2 3NC |  | Wasser-Lufterhitzer | Wasser-Lufterhitzer HC2 3NC. Bestellung mit dem RLT 1200 MV4512V notwendig, wird ab Werk im RLT-Zentralgerät installiert. Eine nachträgliche Installation ist nicht vorgesehen | 4012799985181 | 84195080 | X | 543 | EUR | Listenpreis ohne MwSt. | 1 Stück | 22410205 | EC011600 | 15 | 63 | 6 | 7.08 | 110 | 400 | 610 | 230 | 640 | 685 | MAICO Ventilatoren
0043.2571 | WH-MV4512-V-HC3 4NC |  | Wasser-Lufterhitzer | Wasser-Lufterhitzer HC3 4NC. Bestellung mit dem RLT 1200 MV4512V notwendig, wird ab Werk im RLT-Zentralgerät installiert. Eine nachträgliche Installation ist nicht vorgesehen | 4012799985198 | 84195080 | X | 554 | EUR | Listenpreis ohne MwSt. | 1 Stück | 22410205 | EC011600 | 15 | 63 | 6.4 | 7.55 | 110 | 400 | 610 | 230 | 640 | 685 | MAICO Ventilatoren
0043.2577 | WH-MV4516-V-HC1 2NC |  | Wasser-Lufterhitzer | Wasser-Lufterhitzer HC1 2NC. Bestellung mit dem RLT 1600 MV4516V notwendig, wird ab Werk im RLT-Zentralgerät installiert. Eine nachträgliche Installation ist nicht vorgesehen | 4012799985235 | 84195080 | X | 539 | EUR | Listenpreis ohne MwSt. | 1 Stück | 22410205 | EC011600 | 15 | 63 | 6.2 | 7.32 | 110 | 400 | 610 | 230 | 640 | 685 | MAICO Ventilatoren
0043.2578 | WH-MV4516-V-HC2 3NC |  | Wasser-Lufterhitzer | Wasser-Lufterhitzer HC2 3NC. Bestellung mit dem RLT 1600 MV4516V notwendig, wird ab Werk im RLT-Zentralgerät installiert. Eine nachträgliche Installation ist nicht vorgesehen | 4012799985242 | 84195080 | X | 546 | EUR | Listenpreis ohne MwSt. | 1 Stück | 22410205 | EC011600 | 15 | 63 | 6.2 | 7.32 | 110 | 400 | 610 | 230 | 640 | 685 | MAICO Ventilatoren
0043.2579 | WH-MV4516-V-HC3 4NC |  | Wasser-Lufterhitzer | Wasser-Lufterhitzer HC3 4NC. Bestellung mit dem RLT 1600 MV4516V notwendig, wird ab Werk im RLT-Zentralgerät installiert. Eine nachträgliche Installation ist nicht vorgesehen | 4012799985259 | 84195080 | X | 557 | EUR | Listenpreis ohne MwSt. | 1 Stück | 22410205 | EC011600 | 15 | 63 | 6.6 | 7.79 | 110 | 400 | 610 | 230 | 640 | 685 | MAICO Ventilatoren
0043.2585 | WH-MV4523-V-HC1 3NC |  | Wasser-Lufterhitzer | Wasser-Lufterhitzer HC1 3NC. Bestellung mit dem RLT 2300 MV4523V notwendig, wird ab Werk im RLT-Zentralgerät installiert. Eine nachträgliche Installation ist nicht vorgesehen | 4012799985297 | 84195080 | X | 622 | EUR | Listenpreis ohne MwSt. | 1 Stück | 22410205 | EC011600 | 15 | 63 | 8 | 9.44 | 110 | 500 | 710 | 230 | 740 | 785 | MAICO Ventilatoren
0043.2586 | WH-MV4523-V-HC2 4NC |  | Wasser-Lufterhitzer | Wasser-Lufterhitzer HC2 4NC. Bestellung mit dem RLT 2300 MV4523V notwendig, wird ab Werk im RLT-Zentralgerät installiert. Eine nachträgliche Installation ist nicht vorgesehen | 4012799985303 | 84195080 | X | 635 | EUR | Listenpreis ohne MwSt. | 1 Stück | 22410205 | EC011600 | 15 | 63 | 8.5 | 10.03 | 110 | 500 | 710 | 230 | 740 | 785 | MAICO Ventilatoren
0043.2587 | WH-MV4523-V-HC3 6NC |  | Wasser-Lufterhitzer | Wasser-Lufterhitzer HC3 6NC. Bestellung mit dem RLT 2300 MV4523V notwendig, wird ab Werk im RLT-Zentralgerät installiert. Eine nachträgliche Installation ist nicht vorgesehen | 4012799985310 | 84195080 | X | 650 | EUR | Listenpreis ohne MwSt. | 1 Stück | 22410205 | EC011600 | 15 | 63 | 8.5 | 10.03 | 110 | 500 | 710 | 230 | 740 | 785 | MAICO Ventilatoren
0043.2593 | WH-MV4540-V-HC1 4NC |  | Wasser-Lufterhitzer | Wasser-Lufterhitzer HC1 4NC. Bestellung mit dem RLT 4000 MV4540V notwendig, wird ab Werk im RLT-Zentralgerät installiert. Eine nachträgliche Installation ist nicht vorgesehen | 4012799985358 | 84195080 | X | 862 | EUR | Listenpreis ohne MwSt. | 1 Stück | 22410205 | EC011600 | 15 | 63 | 12.7 | 14.99 | 110 | 600 | 1050 | 230 | 840 | 1130 | MAICO Ventilatoren
0043.2594 | WH-MV4540-V-HC2 5NC |  | Wasser-Lufterhitzer | Wasser-Lufterhitzer HC2 5NC. Bestellung mit dem RLT 4000 MV4540V notwendig, wird ab Werk im RLT-Zentralgerät installiert. Eine nachträgliche Installation ist nicht vorgesehen | 4012799985365 | 84195080 | X | 870 | EUR | Listenpreis ohne MwSt. | 1 Stück | 22410205 | EC011600 | 15 | 63 | 12.7 | 14.99 | 110 | 600 | 1050 | 230 | 840 | 1130 | MAICO Ventilatoren
0043.2595 | WH-MV4540-V-HC3 7NC |  | Wasser-Lufterhitzer | Wasser-Lufterhitzer HC3 7NC. Bestellung mit dem RLT 4000 MV4540V notwendig, wird ab Werk im RLT-Zentralgerät installiert. Eine nachträgliche Installation ist nicht vorgesehen | 4012799985372 | 84195080 | X | 934 | EUR | Listenpreis ohne MwSt. | 1 Stück | 22410205 | EC011600 | 15 | 63 | 15.3 | 18.05 | 110 | 600 | 1050 | 230 | 840 | 1150 | MAICO Ventilatoren
0043.2596 | WH-MV4540-V-HC4 11NC |  | Wasser-Lufterhitzer | Wasser-Lufterhitzer HC4 11NC. Bestellung mit dem RLT 4000 MV4540V notwendig, wird ab Werk im RLT-Zentralgerät installiert. Eine nachträgliche Installation ist nicht vorgesehen | 4012799985389 | 84195080 | X | 942 | EUR | Listenpreis ohne MwSt. | 1 Stück | 22410205 | EC011600 | 15 | 63 | 15.3 | 18.05 | 110 | 600 | 1050 | 230 | 840 | 1150 | MAICO Ventilatoren
0043.2601 | WH-MV4555-V-HC1 6NC |  | Wasser-Lufterhitzer | Wasser-Lufterhitzer HC1 6NC. Bestellung mit dem RLT 5500 MV4555V notwendig, wird ab Werk im RLT-Zentralgerät installiert. Eine nachträgliche Installation ist nicht vorgesehen | 4012799985426 | 84195080 | X | 1296 | EUR | Listenpreis ohne MwSt. | 1 Stück | 22410205 | EC011600 | 15 | 63 | 19.6 | 23.13 | 110 | 700 | 1379 | 230 | 940 | 1420 | MAICO Ventilatoren
0043.2602 | WH-MV4555-V-HC2 8NC |  | Wasser-Lufterhitzer | Wasser-Lufterhitzer HC2 8NC. Bestellung mit dem RLT 5500 MV4555V notwendig, wird ab Werk im RLT-Zentralgerät installiert. Eine nachträgliche Installation ist nicht vorgesehen | 4012799985433 | 84195080 | X | 1310 | EUR | Listenpreis ohne MwSt. | 1 Stück | 22410205 | EC011600 | 15 | 63 | 19.6 | 23.13 | 110 | 700 | 1379 | 230 | 940 | 1420 | MAICO Ventilatoren
0043.2603 | WH-MV4555-V-HC3 13NC |  | Wasser-Lufterhitzer | Wasser-Lufterhitzer HC3 13NC. Bestellung mit dem RLT 5500 MV4555V notwendig, wird ab Werk im RLT-Zentralgerät installiert. Eine nachträgliche Installation ist nicht vorgesehen | 4012799985440 | 84195080 | X | 1383 | EUR | Listenpreis ohne MwSt. | 1 Stück | 22410205 | EC011600 | 15 | 63 | 20.9 | 24.66 | 110 | 700 | 1379 | 230 | 940 | 1435 | MAICO Ventilatoren
0043.2835 | NHKR M4004H CCW1 | Neuheit | Wasser-Nachheiz- und Kühlregister | Externes wasserbasiertes Nachheiz- und Kühlregister CCW1 zum Anbau an das RLT FLAT 400. Bestellung mit RLT FLAT-Zentralgerät notwendig | 4012799321347 | 84195080 | X | 1300 | EUR | Listenpreis ohne MwSt. | 1 Stück | 22410205 | EC011600 | 15 | 63 | 40 | 44 | 652 | 375 | 556 | 772 | 615 | 676 | MAICO Ventilatoren
0043.2836 | NHKR M4004H CCW2 | Neuheit | Wasser-Nachheiz- und Kühlregister | Externes wasserbasiertes Nachheiz- und Kühlregister CCW2 zum Anbau an das RLT FLAT 400. Bestellung mit RLT FLAT-Zentralgerät notwendig | 4012799321354 | 84195080 | X | 1456 | EUR | Listenpreis ohne MwSt. | 1 Stück | 22410205 | EC011600 | 15 | 63 | 42 | 46.2 | 652 | 375 | 556 | 772 | 615 | 676 | MAICO Ventilatoren
0043.2837 | NHKR M4007H CCW1 | Neuheit | Wasser-Nachheiz- und Kühlregister | Externes wasserbasiertes Nachheiz- und Kühlregister CCW1 zum Anbau an das RLT FLAT 700. Bestellung mit RLT FLAT-Zentralgerät notwendig | 4012799321361 | 84195080 | X | 1443 | EUR | Listenpreis ohne MwSt. | 1 Stück | 22410205 | EC011600 | 15 | 63 | 60 | 66 | 652 | 375 | 709 | 772 | 615 | 829 | MAICO Ventilatoren
0043.2838 | NHKR M4007H CCW2 | Neuheit | Wasser-Nachheiz- und Kühlregister | Externes wasserbasiertes Nachheiz- und Kühlregister CCW2 zum Anbau an das RLT FLAT 700. Bestellung mit RLT FLAT-Zentralgerät notwendig | 4012799321378 | 84195080 | X | 1642 | EUR | Listenpreis ohne MwSt. | 1 Stück | 22410205 | EC011600 | 15 | 63 | 61.5 | 67.65 | 652 | 375 | 709 | 772 | 615 | 829 | MAICO Ventilatoren
0043.2839 | NHKR M4012H CCW1 | Neuheit | Wasser-Nachheiz- und Kühlregister | Externes wasserbasiertes Nachheiz- und Kühlregister CCW1 zum Anbau an das RLT FLAT 1200. Bestellung mit RLT FLAT-Zentralgerät notwendig | 4012799321385 | 84195080 | X | 1504 | EUR | Listenpreis ohne MwSt. | 1 Stück | 22410205 | EC011600 | 15 | 63 | 80 | 88 | 652 | 390 | 761 | 772 | 630 | 881 | MAICO Ventilatoren
0043.2840 | NHKR M4012H CCW2 | Neuheit | Wasser-Nachheiz- und Kühlregister | Externes wasserbasiertes Nachheiz- und Kühlregister CCW2 zum Anbau an das RLT FLAT 1200. Bestellung mit RLT FLAT-Zentralgerät notwendig | 4012799321392 | 84195080 | X | 1808 | EUR | Listenpreis ohne MwSt. | 1 Stück | 22410205 | EC011600 | 15 | 63 | 83 | 91.3 | 652 | 390 | 761 | 772 | 630 | 881 | MAICO Ventilatoren
0043.2841 | NHKR M4020H CCW1 | Neuheit | Wasser-Nachheiz- und Kühlregister | Externes wasserbasiertes Nachheiz- und Kühlregister CCW1 zum Anbau an das RLT FLAT 2000. Bestellung mit RLT FLAT-Zentralgerät notwendig | 4012799321408 | 84195080 | X | 1819 | EUR | Listenpreis ohne MwSt. | 1 Stück | 22410205 | EC011600 | 15 | 63 | 100 | 110 | 652 | 431 | 906 | 772 | 671 | 1026 | MAICO Ventilatoren
0043.2842 | NHKR M4020H CCW2 | Neuheit | Wasser-Nachheiz- und Kühlregister | Externes wasserbasiertes Nachheiz- und Kühlregister CCW2 zum Anbau an das RLT FLAT 2000. Bestellung mit RLT FLAT-Zentralgerät notwendig | 4012799321415 | 84195080 | X | 2136 | EUR | Listenpreis ohne MwSt. | 1 Stück | 22410205 | EC011600 | 15 | 63 | 104 | 114.4 | 652 | 431 | 906 | 772 | 671 | 1026 | MAICO Ventilatoren
0043.2843 | NHKR M4027H CCW1 | Neuheit | Wasser-Nachheiz- und Kühlregister | Externes wasserbasiertes Nachheiz- und Kühlregister CCW1 zum Anbau an das RLT FLAT 2700. Bestellung mit RLT FLAT-Zentralgerät notwendig | 4012799321422 | 84195080 | X | 2099 | EUR | Listenpreis ohne MwSt. | 1 Stück | 22410205 | EC011600 | 15 | 63 | 120 | 132 | 652 | 513 | 1081 | 772 | 753 | 1201 | MAICO Ventilatoren
0043.2844 | NHKR M4027H CCW2 | Neuheit | Wasser-Nachheiz- und Kühlregister | Externes wasserbasiertes Nachheiz- und Kühlregister CCW2 zum Anbau an das RLT FLAT 2700. Bestellung mit RLT FLAT-Zentralgerät notwendig | 4012799321439 | 84195080 | X | 2619 | EUR | Listenpreis ohne MwSt. | 1 Stück | 22410205 | EC011600 | 15 | 63 | 122 | 134.2 | 652 | 513 | 1081 | 772 | 753 | 1201 | MAICO Ventilatoren
0043.2605 | NHKR-MV4512-H-CCW1 2NC |  | Wasser-Nachheiz- und Kühlregister | Externes wasserbasiertes Nachheiz- und Kühlregister CCW1 2NC zur Montage im horizontalen Zuluftkanal. Passend zum RLT 1200 MV4512H. Bestellung mit RLT-Zentralgerät notwendig | 4012799985457 | 84195080 | X | 1830 | EUR | Listenpreis ohne MwSt. | 1 Stück | 22411590 | EC011705 | 15 | 63 | 36.4 | 43.68 | 760 | 700 | 715 | 770 | 710 | 725 | MAICO Ventilatoren
0043.2606 | NHKR-MV4512-H-CCW2 4NC |  | Wasser-Nachheiz- und Kühlregister | Externes wasserbasiertes Nachheiz- und Kühlregister CCW2 4NC zur Montage im horizontalen Zuluftkanal. Passend zum RLT 1200 MV4512H. Bestellung mit RLT-Zentralgerät notwendig | 4012799985464 | 84195080 | X | 2162 | EUR | Listenpreis ohne MwSt. | 1 Stück | 22411590 | EC011705 | 15 | 63 | 36.4 | 42.95 | 760 | 700 | 715 | 880 | 940 | 835 | MAICO Ventilatoren
0043.2613 | NHKR-MV4516-H-CCW1 3NC |  | Wasser-Nachheiz- und Kühlregister | Externes wasserbasiertes Nachheiz- und Kühlregister CCW1 3NC zur Montage im horizontalen Zuluftkanal. Passend zum RLT 1600 MV4516H. Bestellung mit RLT-Zentralgerät notwendig | 4012799985495 | 84195080 | X | 1839 | EUR | Listenpreis ohne MwSt. | 1 Stück | 22411590 | EC011705 | 15 | 63 | 33.2 | 39.18 | 760 | 700 | 725 | 880 | 940 | 845 | MAICO Ventilatoren
0043.2614 | NHKR-MV4516-H-CCW2 7NC |  | Wasser-Nachheiz- und Kühlregister | Externes wasserbasiertes Nachheiz- und Kühlregister CCW2 7NC zur Montage im horizontalen Zuluftkanal. Passend zum RLT 1600 MV4516H. Bestellung mit RLT-Zentralgerät notwendig | 4012799985501 | 84195080 | X | 2228 | EUR | Listenpreis ohne MwSt. | 1 Stück | 22411590 | EC011705 | 15 | 63 | 33.2 | 39.18 | 760 | 700 | 725 | 880 | 940 | 845 | MAICO Ventilatoren
0043.2621 | NHKR-MV4523-H-CCW1 4NC |  | Wasser-Nachheiz- und Kühlregister | Externes wasserbasiertes Nachheiz- und Kühlregister CCW1 4NC zur Montage im horizontalen Zuluftkanal. Passend zum RLT 2300 MV4523H. Bestellung mit RLT-Zentralgerät notwendig | 4012799985532 | 84195080 | X | 2092 | EUR | Listenpreis ohne MwSt. | 1 Stück | 22411590 | EC011705 | 15 | 63 | 35 | 41.3 | 760 | 830 | 825 | 880 | 1070 | 945 | MAICO Ventilatoren
0043.2622 | NHKR-MV4523-H-CCW2 9NC |  | Wasser-Nachheiz- und Kühlregister | Externes wasserbasiertes Nachheiz- und Kühlregister CCW2 9NC zur Montage im horizontalen Zuluftkanal. Passend zum RLT 2300 MV4523H. Bestellung mit RLT-Zentralgerät notwendig | 4012799985549 | 84195080 | X | 2617 | EUR | Listenpreis ohne MwSt. | 1 Stück | 22411590 | EC011705 | 15 | 63 | 35.5 | 41.89 | 760 | 830 | 825 | 880 | 1070 | 945 | MAICO Ventilatoren
0043.2629 | NHKR-MV4540-H-CCW1 8NC |  | Wasser-Nachheiz- und Kühlregister | Externes wasserbasiertes Nachheiz- und Kühlregister CCW1 8NC zur Montage im horizontalen Zuluftkanal. Passend zum RLT 4000 MV4540H. Bestellung mit RLT-Zentralgerät notwendig | 4012799985570 | 84195080 | X | 2815 | EUR | Listenpreis ohne MwSt. | 1 Stück | 22411590 | EC011705 | 15 | 63 | 41 | 48.38 | 760 | 1150 | 925 | 880 | 1390 | 1045 | MAICO Ventilatoren
0043.2630 | NHKR-MV4540-H-CCW2 12NC |  | Wasser-Nachheiz- und Kühlregister | Externes wasserbasiertes Nachheiz- und Kühlregister CCW2 12NC zur Montage im horizontalen Zuluftkanal. Passend zum RLT 4000 MV4540H. Bestellung mit RLT-Zentralgerät notwendig | 4012799985587 | 84195080 | X | 3692 | EUR | Listenpreis ohne MwSt. | 1 Stück | 22411590 | EC011705 | 15 | 63 | 43.1 | 50.86 | 760 | 1150 | 925 | 880 | 1390 | 1045 | MAICO Ventilatoren
0043.2637 | NHKR-MV4555-H-CCW1 11NC |  | Wasser-Nachheiz- und Kühlregister | Externes wasserbasiertes Nachheiz- und Kühlregister CCW1 11NC zur Montage im horizontalen Zuluftkanal. Passend zum RLT 5500 MV4555H. Bestellung mit RLT-Zentralgerät notwendig | 4012799985617 | 84195080 | X | 3445 | EUR | Listenpreis ohne MwSt. | 1 Stück | 22411590 | EC011705 | 15 | 63 | 49.6 | 58.53 | 760 | 1434 | 885 | 880 | 1674 | 1005 | MAICO Ventilatoren
0043.2638 | NHKR-MV4555-H-CCW2 22NC |  | Wasser-Nachheiz- und Kühlregister | Externes wasserbasiertes Nachheiz- und Kühlregister CCW2 22NC zur Montage im horizontalen Zuluftkanal. Passend zum RLT 5500 MV4555H. Bestellung mit RLT-Zentralgerät notwendig | 4012799985624 | 84195080 | X | 4775 | EUR | Listenpreis ohne MwSt. | 1 Stück | 22411590 | EC011705 | 15 | 63 | 51.6 | 60.89 | 760 | 1434 | 885 | 880 | 1674 | 1005 | MAICO Ventilatoren
0043.2609 | NHKR-MV4512-V-CCW1 2NC |  | Wasser-Nachheiz- und Kühlregister | Externes wasserbasiertes Nachheiz- und Kühlregister CCW1 2NC zur Montage im horizontalen Zuluftkanal. Passend zum RLT 1200 MV4512V. Bestellung mit RLT-Zentralgerät notwendig | 4012799985471 | 84195080 | X | 1830 | EUR | Listenpreis ohne MwSt. | 1 Stück | 22411590 | EC011705 | 15 | 63 | 33 | 38.94 | 760 | 715 | 710 | 880 | 955 | 830 | MAICO Ventilatoren
0043.2610 | NHKR-MV4512-V-CCW2 4NC |  | Wasser-Nachheiz- und Kühlregister | Externes wasserbasiertes Nachheiz- und Kühlregister CCW2 4NC zur Montage im horizontalen Zuluftkanal. Passend zum RLT 1200 MV4512V. Bestellung mit RLT-Zentralgerät notwendig | 4012799985488 | 84195080 | X | 2162 | EUR | Listenpreis ohne MwSt. | 1 Stück | 22411590 | EC011705 | 15 | 63 | 33 | 38.94 | 760 | 715 | 710 | 880 | 955 | 830 | MAICO Ventilatoren
0043.2617 | NHKR-MV4516-V-CCW1 3NC |  | Wasser-Nachheiz- und Kühlregister | Externes wasserbasiertes Nachheiz- und Kühlregister CCW1 3NC zur Montage im horizontalen Zuluftkanal. Passend zum RLT 1600 MV4516V. Bestellung mit RLT-Zentralgerät notwendig | 4012799985518 | 84195080 | X | 1839 | EUR | Listenpreis ohne MwSt. | 1 Stück | 22411590 | EC011705 | 15 | 63 | 33.2 | 39.18 | 760 | 715 | 710 | 880 | 955 | 830 | MAICO Ventilatoren
0043.2618 | NHKR-MV4516-V-CCW2 7NC |  | Wasser-Nachheiz- und Kühlregister | Externes wasserbasiertes Nachheiz- und Kühlregister CCW2 7NC zur Montage im horizontalen Zuluftkanal. Passend zum RLT 1600 MV4516V. Bestellung mit RLT-Zentralgerät notwendig | 4012799985525 | 84195080 | X | 2228 | EUR | Listenpreis ohne MwSt. | 1 Stück | 22411590 | EC011705 | 15 | 63 | 33.2 | 39.18 | 760 | 715 | 710 | 880 | 955 | 830 | MAICO Ventilatoren
0043.2625 | NHKR-MV4523-V-CCW1 4NC |  | Wasser-Nachheiz- und Kühlregister | Externes wasserbasiertes Nachheiz- und Kühlregister CCW1 4NC zur Montage im horizontalen Zuluftkanal. Passend zum RLT 2300 MV4523V. Bestellung mit RLT-Zentralgerät notwendig | 4012799985556 | 84195080 | X | 2092 | EUR | Listenpreis ohne MwSt. | 1 Stück | 22411590 | EC011705 | 15 | 63 | 35 | 41.3 | 760 | 815 | 840 | 880 | 1055 | 960 | MAICO Ventilatoren
0043.2626 | NHKR-MV4523-V-CCW2 9NC |  | Wasser-Nachheiz- und Kühlregister | Externes wasserbasiertes Nachheiz- und Kühlregister CCW2 9NC zur Montage im horizontalen Zuluftkanal. Passend zum RLT 2300 MV4523V. Bestellung mit RLT-Zentralgerät notwendig | 4012799985563 | 84195080 | X | 2617 | EUR | Listenpreis ohne MwSt. | 1 Stück | 22411590 | EC011705 | 15 | 63 | 35.5 | 41.89 | 760 | 815 | 840 | 880 | 1055 | 960 | MAICO Ventilatoren
0043.2633 | NHKR-MV4540-V-CCW1 7NC |  | Wasser-Nachheiz- und Kühlregister | Externes wasserbasiertes Nachheiz- und Kühlregister CCW1 7NC zur Montage im horizontalen Zuluftkanal. Passend zum RLT 4000 MV4540V. Bestellung mit RLT-Zentralgerät notwendig | 4012799985594 | 84195080 | X | 2758 | EUR | Listenpreis ohne MwSt. | 1 Stück | 22411590 | EC011705 | 15 | 63 | 39.7 | 46.85 | 760 | 915 | 1160 | 880 | 1155 | 1280 | MAICO Ventilatoren
0043.2634 | NHKR-MV4540-V-CCW2 11NC |  | Wasser-Nachheiz- und Kühlregister | Externes wasserbasiertes Nachheiz- und Kühlregister CCW2 11NC zur Montage im horizontalen Zuluftkanal. Passend zum RLT 4000 MV4540V. Bestellung mit RLT-Zentralgerät notwendig | 4012799985600 | 84195080 | X | 3562 | EUR | Listenpreis ohne MwSt. | 1 Stück | 22411590 | EC011705 | 15 | 63 | 39.7 | 46.85 | 760 | 915 | 1160 | 880 | 1155 | 1280 | MAICO Ventilatoren
0043.2641 | NHKR-MV4555-V-CCW1 13NC |  | Wasser-Nachheiz- und Kühlregister | Externes wasserbasiertes Nachheiz- und Kühlregister CCW1 13NC zur Montage im horizontalen Zuluftkanal. Passend zum RLT 5500 MV4555V. Bestellung mit RLT-Zentralgerät notwendig | 4012799985631 | 84195080 | X | 3432 | EUR | Listenpreis ohne MwSt. | 1 Stück | 22411590 | EC011705 | 15 | 63 | 46.6 | 54.99 | 760 | 975 | 1444 | 880 | 1215 | 1564 | MAICO Ventilatoren
0043.2642 | NHKR-MV4555-V-CCW2 26NC |  | Wasser-Nachheiz- und Kühlregister | Externes wasserbasiertes Nachheiz- und Kühlregister CCW2 26NC zur Montage im horizontalen Zuluftkanal. Passend zum RLT 5500 MV4555V. Bestellung mit RLT-Zentralgerät notwendig | 4012799985648 | 84195080 | X | 4734 | EUR | Listenpreis ohne MwSt. | 1 Stück | 22411590 | EC011705 | 15 | 63 | 46.6 | 54.99 | 760 | 975 | 1444 | 880 | 1215 | 1564 | MAICO Ventilatoren
0043.2845 | NHKR M4004H CCDX1 | Neuheit | Kältemittel-Nachheiz- und Kühlregister | Kältemittel-Nachheiz- und Kühlregister CCDX1 zum Anbau an das RLT FLAT 400. Bestellung mit RLT FLAT-Zentralgerät notwendig | 4012799321446 | 84189990 | X | 1410 | EUR | Listenpreis ohne MwSt. | 1 Stück | 22411590 | EC011793 | 15 | 63 | 40 | 44 | 652 | 375 | 556 | 772 | 615 | 676 | MAICO Ventilatoren
0043.2846 | NHKR M4007H CCDX1 | Neuheit | Kältemittel-Nachheiz- und Kühlregister | Kältemittel-Nachheiz- und Kühlregister CCDX1 zum Anbau an das RLT FLAT 700. Bestellung mit RLT FLAT-Zentralgerät notwendig | 4012799321453 | 84189990 | X | 1589 | EUR | Listenpreis ohne MwSt. | 1 Stück | 22411590 | EC011793 | 15 | 63 | 60 | 66 | 652 | 375 | 709 | 772 | 615 | 829 | MAICO Ventilatoren
0043.2847 | NHKR M4012H CCDX1 | Neuheit | Kältemittel-Nachheiz- und Kühlregister | Kältemittel-Nachheiz- und Kühlregister CCDX1 zum Anbau an das RLT FLAT 1200. Bestellung mit RLT FLAT-Zentralgerät notwendig | 4012799321460 | 84189990 | X | 1742 | EUR | Listenpreis ohne MwSt. | 1 Stück | 22411590 | EC011793 | 15 | 63 | 80 | 88 | 652 | 390 | 761 | 772 | 630 | 881 | MAICO Ventilatoren
0043.2848 | NHKR M4020H CCDX1 | Neuheit | Kältemittel-Nachheiz- und Kühlregister | Kältemittel-Nachheiz- und Kühlregister CCDX1 zum Anbau an das RLT FLAT 2000. Bestellung mit RLT FLAT-Zentralgerät notwendig | 4012799321477 | 84189990 | X | 2132 | EUR | Listenpreis ohne MwSt. | 1 Stück | 22411590 | EC011793 | 15 | 63 | 100 | 110 | 652 | 406 | 906 | 772 | 671 | 1026 | MAICO Ventilatoren
0043.2849 | NHKR M4027H CCDX1 | Neuheit | Kältemittel-Nachheiz- und Kühlregister | Kältemittel-Nachheiz- und Kühlregister CCDX1 zum Anbau an das RLT FLAT 2700. Bestellung mit RLT FLAT-Zentralgerät notwendig | 4012799321484 | 84189990 | X | 2549 | EUR | Listenpreis ohne MwSt. | 1 Stück | 22411590 | EC011793 | 15 | 63 | 120 | 132 | 652 | 513 | 1081 | 772 | 753 | 1201 | MAICO Ventilatoren
0043.2645 | NHKR-MV4512-H-CCDX1 2NC |  | Kältemittel-Nachheiz- und Kühlregister | Kältemittel-Nachheiz- und Kühlregister CCDX1 2NC, extern. Bestellung mit RLT 1200 MV4512H notwendig. Als NHKR mittels zusätzlichem Change-over Sensor [Art.-Nr. 0043.2766] einsetzbar | 4012799985655 | 84189990 | X | 2123 | EUR | Listenpreis ohne MwSt. | 1 Stück | 22411590 | EC011793 | 15 | 63 | 36.4 | 42.95 | 760 | 700 | 715 | 880 | 940 | 835 | MAICO Ventilatoren
0043.2653 | NHKR-MV4516-H-CCDX1 2NC |  | Kältemittel-Nachheiz- und Kühlregister | Kältemittel-Nachheiz- und Kühlregister CCDX1 2NC, extern. Bestellung mit RLT 1600 MV4516H notwendig. Als NHKR mittels zusätzlichem Change-over Sensor [Art.-Nr. 0043.2766] einsetzbar | 4012799985679 | 84189990 | X | 2125 | EUR | Listenpreis ohne MwSt. | 1 Stück | 22411590 | EC011793 | 15 | 63 | 33.2 | 39.18 | 760 | 700 | 725 | 880 | 940 | 845 | MAICO Ventilatoren
0043.2661 | NHKR-MV4523-H-CCDX1 3NC |  | Kältemittel-Nachheiz- und Kühlregister | Kältemittel-Nachheiz- und Kühlregister CCDX1 3NC, extern. Bestellung mit RLT 2300 MV4523H notwendig. Als NHKR mittels zusätzlichem Change-over Sensor [Art.-Nr. 0043.2766] einsetzbar | 4012799985693 | 84189990 | X | 2523 | EUR | Listenpreis ohne MwSt. | 1 Stück | 22411590 | EC011793 | 15 | 63 | 35 | 41.3 | 760 | 830 | 825 | 880 | 1070 | 945 | MAICO Ventilatoren
0043.2669 | NHKR-MV4540-H-CCDX1 6NC |  | Kältemittel-Nachheiz- und Kühlregister | Kältemittel-Nachheiz- und Kühlregister CCDX1 6NC, extern. Bestellung mit RLT 4000 MV4540H notwendig. Als NHKR mittels zusätzlichem Change-over Sensor [Art.-Nr. 0043.2766] einsetzbar | 4012799985716 | 84189990 | X | 3722 | EUR | Listenpreis ohne MwSt. | 1 Stück | 22411590 | EC011793 | 15 | 63 | 41 | 48.38 | 760 | 1150 | 925 | 880 | 1390 | 1045 | MAICO Ventilatoren
0043.2677 | NHKR-MV4555-H-CCDX1 9NC |  | Kältemittel-Nachheiz- und Kühlregister | Kältemittel-Nachheiz- und Kühlregister CCDX1 9NC, extern. Bestellung mit RLT 5500 MV4555H notwendig. Als NHKR mittels zusätzlichem Change-over Sensor [Art.-Nr. 0043.2766] einsetzbar | 4012799985730 | 84189990 | X | 4803 | EUR | Listenpreis ohne MwSt. | 1 Stück | 22411590 | EC011793 | 15 | 63 | 49.6 | 58.52 | 760 | 1434 | 885 | 880 | 1674 | 1005 | MAICO Ventilatoren
0043.2649 | NHKR-MV4512-V-CCDX1 2NC |  | Kältemittel-Nachheiz- und Kühlregister | Kältemittel-Nachheiz- und Kühlregister CCDX1 2NC, extern. Bestellung mit RLT 1200 MV4512V notwendig. Als NHKR mittels zusätzlichem Change-over Sensor [Art.-Nr. 0043.2766] einsetzbar | 4012799985662 | 84189990 | X | 2123 | EUR | Listenpreis ohne MwSt. | 1 Stück | 22411590 | EC011793 | 15 | 63 | 33 | 38.94 | 760 | 715 | 710 | 880 | 955 | 830 | MAICO Ventilatoren
0043.2657 | NHKR-MV4516-V-CCDX1 2NC |  | Kältemittel-Nachheiz- und Kühlregister | Kältemittel-Nachheiz- und Kühlregister CCDX1 2NC, extern. Bestellung mit RLT 1600 MV4516V notwendig. Als NHKR mittels zusätzlichem Change-over Sensor [Art.-Nr. 0043.2766] einsetzbar | 4012799985686 | 84189990 | X | 2125 | EUR | Listenpreis ohne MwSt. | 1 Stück | 22411590 | EC011793 | 15 | 63 | 33.2 | 39.18 | 760 | 715 | 710 | 880 | 955 | 830 | MAICO Ventilatoren
0043.2665 | NHKR-MV4523-V-CCDX1 3NC |  | Kältemittel-Nachheiz- und Kühlregister | Kältemittel-Nachheiz- und Kühlregister CCDX1 3NC, extern. Bestellung mit RLT 2300 MV4523V notwendig. Als NHKR mittels zusätzlichem Change-over Sensor [Art.-Nr. 0043.2766] einsetzbar | 4012799985709 | 84189990 | X | 2523 | EUR | Listenpreis ohne MwSt. | 1 Stück | 22411590 | EC011793 | 15 | 63 | 35 | 41.3 | 760 | 815 | 840 | 880 | 1055 | 960 | MAICO Ventilatoren
0043.2673 | NHKR-MV4540-V-CCDX1 6NC |  | Kältemittel-Nachheiz- und Kühlregister | Kältemittel-Nachheiz- und Kühlregister CCDX1 6NC, extern. Bestellung mit RLT 4000 MV4540V notwendig. Als NHKR mittels zusätzlichem Change-over Sensor [Art.-Nr. 0043.2766] einsetzbar | 4012799985723 | 84189990 | X | 3517 | EUR | Listenpreis ohne MwSt. | 1 Stück | 22411590 | EC011793 | 15 | 63 | 39.7 | 46.85 | 760 | 915 | 1160 | 880 | 1155 | 1280 | MAICO Ventilatoren
0043.2681 | NHKR-MV4555-V-CCDX1 9NC |  | Kältemittel-Nachheiz- und Kühlregister | Kältemittel-Nachheiz- und Kühlregister CCDX1 9NC, extern. Bestellung mit RLT 5500 MV4555V notwendig. Als NHKR mittels zusätzlichem Change-over Sensor [Art.-Nr. 0043.2766] einsetzbar | 4012799985747 | 84189990 | X | 4414 | EUR | Listenpreis ohne MwSt. | 1 Stück | 22411590 | EC011793 | 15 | 63 | 46.6 | 54.99 | 760 | 975 | 1444 | 880 | 1215 | 1564 | MAICO Ventilatoren
0149.0074 | TFE 10-4 |  | Luftfilter | Luftfilter für Rohreinbau, DN 100 | 4012799490746 | 84213925 | C | 222 | EUR | Listenpreis ohne MwSt. | 1 Stück | 22411190 | EC011357 | 15 | 63 | 1.6 | 1.73 | 205 | 165 | 170 | 240 | 240 | 180 | MAICO Ventilatoren
0149.0075 | TFE 12-4 |  | Luftfilter | Luftfilter für Rohreinbau, DN 125, ISO Coarse 70 % (G4) | 4012799490753 | 84213925 | C | 229 | EUR | Listenpreis ohne MwSt. | 1 Stück | 22411190 | EC011357 | 15 | 63 | 2 | 2.19 | 210 | 200 | 190 | 275 | 250 | 220 | MAICO Ventilatoren
0149.0076 | TFE 15-4 |  | Luftfilter | Luftfilter für Rohreinbau, DN 150 | 4012799490760 | 84213925 | C | 241 | EUR | Listenpreis ohne MwSt. | 1 Stück | 22411190 | EC011357 | 15 | 63 | 2.6 | 2.86 | 260 | 230 | 205 | 290 | 290 | 260 | MAICO Ventilatoren
0149.0077 | TFE 16-4 |  | Luftfilter | Luftfilter für Rohreinbau, DN 160, ISO Coarse 70 % (G4) | 4012799490777 | 84213925 | C | 256 | EUR | Listenpreis ohne MwSt. | 1 Stück | 22411190 | EC011357 | 15 | 63 | 2.6 | 2.97 | 260 | 230 | 205 | 290 | 300 | 260 | MAICO Ventilatoren
0149.0078 | TFE 20-4 |  | Luftfilter | Luftfilter für Rohreinbau, DN 200, ISO Coarse 70 % (G4) | 4012799490784 | 84213925 | C | 288 | EUR | Listenpreis ohne MwSt. | 1 Stück | 22411190 | EC011357 | 15 | 63 | 3.45 | 3.78 | 310 | 275 | 230 | 350 | 320 | 300 | MAICO Ventilatoren
0149.0079 | TFE 25-4 |  | Luftfilter | Luftfilter für Rohreinbau, DN 250, ISO Coarse 70 % (G4) | 4012799490791 | 84213925 | C | 321 | EUR | Listenpreis ohne MwSt. | 1 Stück | 22411190 | EC011357 | 15 | 63 | 5.05 | 5.63 | 365 | 325 | 325 | 400 | 380 | 350 | MAICO Ventilatoren
0149.0080 | TFE 31-4 |  | Luftfilter | Luftfilter für Rohreinbau, DN 315 | 4012799490807 | 84213925 | C | 383 | EUR | Listenpreis ohne MwSt. | 1 Stück | 22411190 | EC011357 | 15 | 63 | 7.41 | 8.03 | 425 | 390 | 420 | 465 | 405 | 470 | MAICO Ventilatoren
0149.0081 | TFE 35-4 |  | Luftfilter | Luftfilter für Rohreinbau, DN 355 | 4012799490814 | 84213925 | C | 432 | EUR | Listenpreis ohne MwSt. | 1 Stück | 22411190 | EC011357 | 15 | 63 | 12.11 | 12.99 | 505 | 495 | 550 | 510 | 550 | 610 | MAICO Ventilatoren
0149.0082 | TFE 40-4 |  | Luftfilter | Luftfilter für Rohreinbau, DN 400 | 4012799490821 | 84213925 | C | 477 | EUR | Listenpreis ohne MwSt. | 1 Stück | 22411190 | EC011357 | 15 | 63 | 11.87 | 12.7 | 505 | 495 | 570 | 515 | 545 | 610 | MAICO Ventilatoren
0149.0049 | TFE 10-7 |  | Luftfilter | Luftfilter für Rohreinbau, DN 100 | 4012799490494 | 84213925 | C | 466 | EUR | Listenpreis ohne MwSt. | 1 Stück | 22411190 | EC011238 | 15 | 63 | 4.1 | 4.6 | 360 | 300 | 300 | 405 | 405 | 410 | MAICO Ventilatoren
0149.0050 | TFE 12-7 |  | Luftfilter | Luftfilter für Rohreinbau, DN 125 | 4012799490500 | 84213925 | C | 469 | EUR | Listenpreis ohne MwSt. | 1 Stück | 22411190 | EC011238 | 15 | 63 | 4.18 | 4.69 | 360 | 330 | 300 | 405 | 405 | 410 | MAICO Ventilatoren
0149.0051 | TFE 15-7 |  | Luftfilter | Luftfilter für Rohreinbau, DN 150 | 4012799490517 | 84213925 | C | 467 | EUR | Listenpreis ohne MwSt. | 1 Stück | 22411190 | EC011238 | 15 | 63 | 3.87 | 4.39 | 360 | 330 | 300 | 405 | 405 | 410 | MAICO Ventilatoren
0149.0052 | TFE 16-7 |  | Luftfilter | Luftfilter für Rohreinbau, DN 160 | 4012799490524 | 84213925 | C | 469 | EUR | Listenpreis ohne MwSt. | 1 Stück | 22411190 | EC011238 | 15 | 63 | 4.03 | 4.55 | 360 | 330 | 300 | 405 | 405 | 415 | MAICO Ventilatoren
0149.0053 | TFE 20-7 |  | Luftfilter | Luftfilter für Rohreinbau, DN 200 | 4012799490531 | 84213925 | C | 493 | EUR | Listenpreis ohne MwSt. | 1 Stück | 22411190 | EC011238 | 15 | 63 | 4.04 | 4.55 | 360 | 330 | 300 | 405 | 405 | 410 | MAICO Ventilatoren
0149.0054 | TFE 25-7 |  | Luftfilter | Luftfilter für Rohreinbau, DN 250 | 4012799490548 | 84213925 | C | 551 | EUR | Listenpreis ohne MwSt. | 1 Stück | 22411190 | EC011238 | 15 | 63 | 5.1 | 6.05 | 360 | 330 | 300 | 440 | 440 | 345 | MAICO Ventilatoren
0149.0055 | TFE 31-7 |  | Luftfilter | Luftfilter für Rohreinbau, DN 315 | 4012799490555 | 84213925 | C | 601 | EUR | Listenpreis ohne MwSt. | 1 Stück | 22411190 | EC011238 | 15 | 63 | 7.63 | 9.28 | 460 | 530 | 300 | 485 | 650 | 485 | MAICO Ventilatoren
0149.0056 | TFE 35-7 |  | Luftfilter | Luftfilter für Rohreinbau, DN 355 | 4012799490562 | 84213925 | C | 612 | EUR | Listenpreis ohne MwSt. | 1 Stück | 22411190 | EC011238 | 15 | 63 | 7.5 | 8.85 | 460 | 530 | 300 | 485 | 650 | 485 | MAICO Ventilatoren
0149.0057 | TFE 40-7 |  | Luftfilter | Luftfilter für Rohreinbau, DN 400 | 4012799490579 | 84213925 | C | 671 | EUR | Listenpreis ohne MwSt. | 1 Stück | 22411190 | EC011238 | 15 | 63 | 8.64 | 9.66 | 560 | 530 | 300 | 800 | 610 | 420 | MAICO Ventilatoren
0149.0031 | TFP 22 |  | Luftfilter | Luftfilter ISO Coarse 85 % (G4) für Kanaleinbau, Kanalmaße 500 mm x 250 mm | 4012799490319 | 84219990 | D | 852 | EUR | Listenpreis ohne MwSt. | 1 Stück | 36201911 | EC011235 | 15 | 63 | 8.79 | 8.8 | 540 | 290 | 500 | 540 | 290 | 500 | MAICO Ventilatoren
0149.0032 | TFP 25 |  | Luftfilter | Luftfilter ISO Coarse 85 % (G4) für Kanaleinbau, Kanalmaße 500 mm x 300 mm | 4012799490326 | 84219990 | D | 894 | EUR | Listenpreis ohne MwSt. | 1 Stück | 36201911 | EC011235 | 15 | 63 | 9.5 | 9.5 | 540 | 340 | 500 | 540 | 340 | 500 | MAICO Ventilatoren
0149.0033 | TFP 28 |  | Luftfilter | Luftfilter ISO Coarse 85 % (G4) für Kanaleinbau, Kanalmaße 600 mm x 300 mm | 4012799490333 | 84219990 | D | 1047 | EUR | Listenpreis ohne MwSt. | 1 Stück | 36201911 | EC011235 | 15 | 63 | 10.6 | 10.6 | 640 | 340 | 550 | 640 | 340 | 550 | MAICO Ventilatoren
0149.0034 | TFP 31 |  | Luftfilter | Luftfilter ISO Coarse 85 % (G4) für Kanaleinbau, Kanalmaße 600 mm x 350 mm | 4012799490340 | 84219990 | D | 1130 | EUR | Listenpreis ohne MwSt. | 1 Stück | 36201911 | EC011235 | 15 | 63 | 12.75 | 12.8 | 640 | 390 | 600 | 640 | 390 | 600 | MAICO Ventilatoren
0149.0035 | TFP 35 |  | Luftfilter | Luftfilter ISO Coarse 85 % (G4) für Kanaleinbau, Kanalmaße 700 mm x 400 mm | 4012799490357 | 84219990 | D | 1348 | EUR | Listenpreis ohne MwSt. | 1 Stück | 36201911 | EC011235 | 15 | 63 | 14.3 | 14.3 | 740 | 440 | 600 | 740 | 440 | 600 | MAICO Ventilatoren
0149.0036 | TFP 50 |  | Luftfilter | Luftfilter ISO Coarse 85 % (G4) für Lüftungskanäle 800 mm x 500 mm | 4012799490364 | 84213925 | D | 1722 | EUR | Listenpreis ohne MwSt. | 1 Stück | 36201911 | EC011235 | 15 | 63 | 20 | 20.37 | 840 | 540 | 700 | 840 | 540 | 700 | MAICO Ventilatoren
0149.0037 | TFP 56 |  | Luftfilter | Luftfilter ISO Coarse 85 % (G4) für Lüftungskanäle, 1000 mm x 500 mm | 4012799490371 | 84213925 | D | 1982 | EUR | Listenpreis ohne MwSt. | 1 Stück | 36201911 | EC011235 | 15 | 63 | 22.5 | 22.54 | 1040 | 540 | 700 | 1040 | 540 | 700 | MAICO Ventilatoren
0149.0067 | TFP 22-7 |  | Luftfilter | Luftfilter ISO ePM1 80 % (F7) für Kanaleinbau, Kanalmaße 500 mm x 250 mm | 4012799490678 | 84219990 | D | 1032 | EUR | Listenpreis ohne MwSt. | 1 Stück | 36201911 | EC011235 | 15 | 63 | 8.9 | 8.94 | 540 | 290 | 500 | 540 | 290 | 500 | MAICO Ventilatoren
0149.0068 | TFP 25-7 |  | Luftfilter | Luftfilter ISO ePM1 80 % (F7) für Kanaleinbau, Kanalmaße 500 mm x 300 mm | 4012799490685 | 84219990 | D | 1100 | EUR | Listenpreis ohne MwSt. | 1 Stück | 36201911 | EC011235 | 15 | 63 | 9.16 | 9.2 | 540 | 340 | 500 | 540 | 340 | 500 | MAICO Ventilatoren
0149.0069 | TFP 28-7 |  | Luftfilter | Luftfilter ISO ePM1 80 % (F7) für Kanaleinbau, Kanalmaße 600 mm x 300 mm | 4012799490692 | 84219990 | D | 1219 | EUR | Listenpreis ohne MwSt. | 1 Stück | 36201911 | EC011235 | 15 | 63 | 11.2 | 11.22 | 640 | 340 | 550 | 640 | 340 | 550 | MAICO Ventilatoren
0149.0070 | TFP 31-7 |  | Luftfilter | Luftfilter ISO ePM1 80 % (F7) für Kanaleinbau, Kanalmaße 600 mm x 350 mm | 4012799490708 | 84219990 | D | 1478 | EUR | Listenpreis ohne MwSt. | 1 Stück | 36201911 | EC011235 | 15 | 63 | 12.99 | 13 | 640 | 390 | 600 | 640 | 390 | 600 | MAICO Ventilatoren
0149.0071 | TFP 35-7 |  | Luftfilter | Luftfilter ISO ePM1 80 % (F7) für Kanaleinbau, Kanalmaße 700 mm x 400 mm | 4012799490715 | 84219990 | D | 1603 | EUR | Listenpreis ohne MwSt. | 1 Stück | 36201911 | EC011235 | 15 | 63 | 14.4 | 14.41 | 740 | 440 | 600 | 740 | 440 | 600 | MAICO Ventilatoren
0149.0072 | TFP 50-7 |  | Luftfilter | Luftfilter ISO ePM1 80 % (F7) für Lüftungskanäle 800 mm x 500 mm | 4012799490722 | 84219990 | D | 1774 | EUR | Listenpreis ohne MwSt. | 1 Stück | 36201911 | EC011235 | 15 | 63 | 20.27 | 20.3 | 840 | 540 | 700 | 840 | 540 | 700 | MAICO Ventilatoren
0149.0073 | TFP 56-7 |  | Luftfilter | Luftfilter ISO ePM1 80 % (F7) für Lüftungskanäle, 1000 mm x 500 mm | 4012799490739 | 84219990 | D | 2090 | EUR | Listenpreis ohne MwSt. | 1 Stück | 36201911 | EC011235 | 15 | 63 | 23 | 23 | 1040 | 540 | 700 | 1040 | 540 | 700 | MAICO Ventilatoren
0149.0001 | ZFF 20 |  | Luftfilter | Luftfilter für Unterputz- und Dachventilatoren, Filterklasse ISO Coarse > 30 % (G2) | 4012799490012 | 84213925 | C | 271 | EUR | Listenpreis ohne MwSt. | 1 Stück | 22411190 | EC011238 | 15 | 63 | 0.81 | 0.98 | 258 | 258 | 82 | 270 | 270 | 110 | MAICO Ventilatoren
0149.0003 | ZFF 30 |  | Luftfilter | Luftfilter für Unterputz- und Dachventilatoren, Filterklasse ISO Coarse > 30 % (G2) | 4012799490036 | 84213925 | C | 341 | EUR | Listenpreis ohne MwSt. | 1 Stück | 22411190 | EC011238 | 15 | 63 | 1.14 | 1.24 | 365 | 365 | 92 | 370 | 370 | 120 | MAICO Ventilatoren
0149.0005 | ZFF 40 |  | Luftfilter | Luftfilter für Unterputz- und Dachventilatoren, Filterklasse ISO Coarse > 30 % (G2) | 4012799490050 | 84213925 | C | 444 | EUR | Listenpreis ohne MwSt. | 1 Stück | 22411190 | EC011238 | 15 | 63 | 2.44 | 3.96 | 470 | 470 | 112 | 480 | 480 | 130 | MAICO Ventilatoren
0092.0174 | FIL G3 PP+ | Neuheit | Luftfilter | Ersatz-Luftfilter für alle PP+ Geräte | 4012799921745 | 84213925 | X | 583 | EUR | Listenpreis ohne MwSt. | 10 Stück | 22411190 | EC011238 | 15 | 63 | 1.6 | 24 | 578 | 1183 | 15 | 800 | 1200 | 260 | MAICO Ventilatoren
0059.0325 | FIL AL PP+ | Neuheit | Filtergitter | Ersatzfiltergitter für alle PP+ Geräte | 4012799593256 | 39269097 | X | 293 | EUR | Listenpreis ohne MwSt. | 1 Stück | 22411190 | EC011238 | 15 | 63 | 0.2 | 0.7 | 300 | 300 | 10 | 390 | 400 | 290 | MAICO Ventilatoren
0043.2870 | FIL M4004 F9 ePM1 80% ZUL | Neuheit | Mehrpreis für Luftfilter | Mehrpreis für Luftfilter, optional, ab Werk im RLT FLAT Gerät verbaut, Bestellung mit RLT FLAT Gerät notwendig | 4012799321699 | 84213925 | X | 23 | EUR | Listenpreis ohne MwSt. | 1 Stück | 22411190 | EC011238 | 15 | 63 | 1 | 1.25 | 287 | 287 | 48 | 297 | 297 | 58 | MAICO Ventilatoren
0043.2871 | FIL M4007 F9 ePM1 80% ZUL | Neuheit | Mehrpreis für Luftfilter | Mehrpreis für Luftfilter, optional, ab Werk im RLT FLAT Gerät verbaut, Bestellung mit RLT FLAT Gerät notwendig | 4012799321705 | 84213925 | X | 23 | EUR | Listenpreis ohne MwSt. | 1 Stück | 22411190 | EC011238 | 15 | 63 | 1.8 | 2.05 | 287 | 490 | 48 | 297 | 500 | 58 | MAICO Ventilatoren
0043.2872 | FIL M4012 F9 ePM1 80% ZUL | Neuheit | Mehrpreis für Luftfilter | Mehrpreis für Luftfilter, optional, ab Werk im RLT FLAT Gerät verbaut, Bestellung mit RLT FLAT Gerät notwendig | 4012799321712 | 84213925 | X | 28 | EUR | Listenpreis ohne MwSt. | 1 Stück | 22411190 | EC011238 | 15 | 63 | 1.8 | 2.05 | 287 | 490 | 48 | 297 | 500 | 58 | MAICO Ventilatoren
0043.2873 | FIL M4020 F9 ePM1 80% ZUL | Neuheit | Mehrpreis für Luftfilter | Mehrpreis für Luftfilter, optional, ab Werk im RLT FLAT Gerät verbaut, Bestellung mit RLT FLAT Gerät notwendig | 4012799321729 | 84213925 | X | 28 | EUR | Listenpreis ohne MwSt. | 1 Stück | 22411190 | EC011238 | 15 | 63 | 2.5 | 2.75 | 490 | 592 | 48 | 500 | 602 | 58 | MAICO Ventilatoren
0043.2874 | FIL M4027 F9 ePM1 80% ZUL | Neuheit | Mehrpreis für Luftfilter | Mehrpreis für Luftfilter, optional, ab Werk im RLT FLAT Gerät verbaut, Bestellung mit RLT FLAT Gerät notwendig | 4012799321736 | 84213925 | X | 53 | EUR | Listenpreis ohne MwSt. | 1 Stück | 22411190 | EC011238 | 15 | 63 | 4.3 | 4.55 | 879 | 490 | 48 | 889 | 500 | 106 | MAICO Ventilatoren
0093.1221 | FE 10-1 |  | Luftfilter, Ersatz | Ersatz-Luftfilter für Luftfilter TFE 10-4, Filterklasse ISO Coarse 70 % (G4), 2 Stück | 4012799990505 | 84213925 | C | 60 | EUR | Listenpreis ohne MwSt. | 2 Stück | 22411190 | EC011357 | 15 | 63 | 0.2 | 0.21 | 220 | 170 | 10 | 221 | 171 | 25 | MAICO Ventilatoren
0093.1222 | FE 12-1 |  | Luftfilter, Ersatz | Ersatz-Luftfilter für Luftfilter TFE 12-4, Filterklasse ISO Coarse 70 % (G4), 2 Stück | 4012799990512 | 84213925 | C | 60 | EUR | Listenpreis ohne MwSt. | 2 Stück | 22411190 | EC011357 | 15 | 63 | 0.19 | 0.21 | 230 | 200 | 10 | 235 | 205 | 30 | MAICO Ventilatoren
0093.1223 | FE 15-1 |  | Luftfilter, Ersatz | Ersatz-Luftfilter für Luftfilter TFE 15-4, Filterklasse ISO Coarse 70 % (G4), 2 Stück | 4012799990529 | 84213925 | C | 63 | EUR | Listenpreis ohne MwSt. | 2 Stück | 22411190 | EC011357 | 15 | 63 | 0.29 | 0.29 | 285 | 230 | 8 | 292 | 235 | 25 | MAICO Ventilatoren
0093.1224 | FE 16-1 |  | Luftfilter, Ersatz | Ersatz-Luftfilter für Luftfilter TFE 16-4, Filterklasse ISO Coarse 70 % (G4), 2 Stück | 4012799990536 | 84213925 | C | 63 | EUR | Listenpreis ohne MwSt. | 2 Stück | 22411190 | EC011357 | 15 | 63 | 0.27 | 0.29 | 285 | 230 | 8 | 290 | 235 | 25 | MAICO Ventilatoren
0093.1225 | FE 20-1 |  | Luftfilter, Ersatz | Ersatz-Luftfilter für Luftfilter TFE 20-4, Filterklasse ISO Coarse 70 % (G4), 2 Stück | 4012799990543 | 84213925 | C | 67 | EUR | Listenpreis ohne MwSt. | 2 Stück | 22411190 | EC011357 | 15 | 63 | 0.47 | 0.49 | 340 | 270 | 8 | 520 | 390 | 50 | MAICO Ventilatoren
0093.1226 | FE 25-1 |  | Luftfilter, Ersatz | Ersatz-Luftfilter für Luftfilter TFE 25-4, Filterklasse ISO Coarse 70 % (G4), 2 Stück | 4012799990550 | 84213925 | C | 71 | EUR | Listenpreis ohne MwSt. | 2 Stück | 22411190 | EC011357 | 15 | 63 | 0.35 | 0.37 | 408 | 318 | 8 | 410 | 320 | 32 | MAICO Ventilatoren
0093.1227 | FE 31-2 |  | Luftfilter, Ersatz | Ersatz-Luftfilter für Luftfilter TFE 31-4, Filterklasse ISO Coarse 70 % (G4), 2 Stück | 4012799990567 | 84213925 | C | 85 | EUR | Listenpreis ohne MwSt. | 2 Stück | 22411190 | EC011357 | 15 | 63 | 0.48 | 0.5 | 520 | 390 | 6 | 521 | 391 | 40 | MAICO Ventilatoren
0093.1228 | FE 35-2 |  | Luftfilter, Ersatz | Ersatz-Luftfilter für Luftfilter TFE 35-4, Filterklasse ISO Coarse 70 % (G4), 2 Stück | 4012799990574 | 84213925 | C | 150 | EUR | Listenpreis ohne MwSt. | 2 Stück | 22411190 | EC011357 | 15 | 63 | 0.79 | 0.81 | 655 | 490 | 6 | 660 | 495 | 20 | MAICO Ventilatoren
0093.1229 | FE 40-2 |  | Luftfilter, Ersatz | Ersatz-Luftfilter für Luftfilter TFE 40-4, Filterklasse ISO Coarse 70 % (G4), 2 Stück | 4012799990581 | 84213925 | C | 168 | EUR | Listenpreis ohne MwSt. | 2 Stück | 22411190 | EC011357 | 15 | 63 | 0.65 | 0.67 | 670 | 490 | 10 | 671 | 491 | 25 | MAICO Ventilatoren
0093.0690 | RF 10-16 |  | Luftfilter, Ersatz | Ersatz-Luftfilter für Luftfilter TFE 10, TFE 12, TFE 15 und TFE 16, Filterklasse ISO Coarse 70 % (G4), 2 Stück | 4012799936909 | 84213925 | C | 63 | EUR | Listenpreis ohne MwSt. | 2 Stück | 22411190 | EC011357 | 15 | 63 | 0.19 | 0.27 | 230 | 200 | 8 | 260 | 210 | 35 | MAICO Ventilatoren
0093.0693 | RF 20 |  | Luftfilter, Ersatz | Ersatz-Luftfilter für Luftfilter TFE 20, Filterklasse ISO Coarse 70 % (G4), 2 Stück | 4012799936930 | 84213925 | C | 71 | EUR | Listenpreis ohne MwSt. | 2 Stück | 22411190 | EC011357 | 15 | 63 | 0.24 | 0.59 | 265 | 240 | 6 | 380 | 360 | 55 | MAICO Ventilatoren
0093.0694 | RF 25 |  | Luftfilter, Ersatz | Ersatz-Luftfilter für Luftfilter TFE 25, Filterklasse ISO Coarse 70 % (G4), 2 Stück | 4012799936947 | 84213925 | C | 73 | EUR | Listenpreis ohne MwSt. | 2 Stück | 22411190 | EC011357 | 15 | 63 | 0.29 | 0.31 | 294 | 215 | 6 | 320 | 295 | 35 | MAICO Ventilatoren
0093.0695 | RF 31 |  | Luftfilter, Ersatz | Ersatz-Luftfilter für Luftfilter TFE 31, Filterklasse ISO Coarse 70 % (G4), 2 Stück | 4012799936954 | 84213925 | C | 81 | EUR | Listenpreis ohne MwSt. | 2 Stück | 22411190 | EC011357 | 15 | 63 | 0.35 | 0.7 | 360 | 340 | 8 | 385 | 360 | 55 | MAICO Ventilatoren
0093.0691 | RF 35 |  | Luftfilter, Ersatz | Ersatz-Luftfilter für Luftfilter TFE 35, Filterklasse ISO Coarse 70 % (G4), 2 Stück | 4012799936916 | 84213925 | C | 146 | EUR | Listenpreis ohne MwSt. | 2 Stück | 22411190 | EC011357 | 15 | 63 | 0.42 | 1.03 | 458 | 445 | 6 | 485 | 485 | 65 | MAICO Ventilatoren
0093.0692 | RF 40 |  | Luftfilter, Ersatz | Ersatz-Luftfilter für Luftfilter TFE 40, Filterklasse ISO Coarse 70 % (G4), 2 Stück | 4012799936923 | 84213925 | C | 146 | EUR | Listenpreis ohne MwSt. | 2 Stück | 22411190 | EC011357 | 15 | 63 | 0.46 | 1.05 | 458 | 455 | 6 | 490 | 480 | 55 | MAICO Ventilatoren
0093.0875 | RF 10/16-5 |  | Luftfilter, Ersatz | Ersatz-Luftfilter für Luftfilter TFE 10-5, TFE 12-5, TFE 15-5 und TFE 16-5, Filterklasse ISO ePM10 60 % (F5), 2 Stück | 4012799938750 | 84213925 | C | 207 | EUR | Listenpreis ohne MwSt. | 2 Stück | 22411190 | EC011238 | 15 | 63 | 0.31 | 0.6 | 288 | 288 | 28 | 288 | 288 | 28 | MAICO Ventilatoren
0093.0876 | RF 20-5 |  | Luftfilter, Ersatz | Ersatz-Luftfilter für Luftfilter TFE 20-5, Filterklasse ISO ePM10 60 % (F5), 2 Stück | 4012799938767 | 84213925 | C | 200 | EUR | Listenpreis ohne MwSt. | 2 Stück | 22411190 | EC011238 | 15 | 63 | 0.36 | 0.75 | 288 | 288 | 50 | 288 | 288 | 50 | MAICO Ventilatoren
0093.0877 | RF 25-5 |  | Luftfilter, Ersatz | Ersatz-Luftfilter für Luftfilter TFE 25-5, Filterklasse ISO ePM10 60 % (F5), 2 Stück | 4012799938774 | 84213925 | C | 239 | EUR | Listenpreis ohne MwSt. | 2 Stück | 22411190 | EC011238 | 15 | 63 | 0.62 | 1.34 | 285 | 285 | 98 | 285 | 285 | 98 | MAICO Ventilatoren
0093.0878 | RF 31/35-5 |  | Luftfilter, Ersatz | Ersatz-Luftfilter für Luftfilter TFE 31-5 und TFE 35-5, Filterklasse ISO ePM10 60 % (F5), 2 Stück | 4012799938781 | 84213925 | C | 291 | EUR | Listenpreis ohne MwSt. | 2 Stück | 22411190 | EC011238 | 15 | 63 | 0.71 | 2.02 | 495 | 395 | 50 | 495 | 395 | 50 | MAICO Ventilatoren
0093.0879 | RF 40-5 |  | Luftfilter, Ersatz | Ersatz-Luftfilter für Luftfilter TFE 40-5, Filterklasse ISO ePM10 60 % (F5), 2 Stück | 4012799938798 | 84213925 | C | 326 | EUR | Listenpreis ohne MwSt. | 2 Stück | 22411190 | EC011238 | 15 | 63 | 1.2 | 2.4 | 495 | 495 | 48 | 495 | 495 | 48 | MAICO Ventilatoren
0093.0880 | RF 10/16-7 |  | Luftfilter, Ersatz | Ersatz-Luftfilter für Luftfilter TFE 10-7, TFE 12-7, TFE 15-7 und TFE 16-7, Filterklasse ISO ePM1 50 % (F7), 2 Stück | 4012799938804 | 84213925 | C | 214 | EUR | Listenpreis ohne MwSt. | 2 Stück | 22411190 | EC011238 | 15 | 63 | 0.3 | 0.6 | 290 | 290 | 28 | 290 | 290 | 28 | MAICO Ventilatoren
0093.0881 | RF 20-7 |  | Luftfilter, Ersatz | Ersatz-Luftfilter für Luftfilter TFE 20-7, Filterklasse ISO ePM1 50 % (F7), 2 Stück | 4012799938811 | 84213925 | C | 200 | EUR | Listenpreis ohne MwSt. | 2 Stück | 22411190 | EC011238 | 15 | 63 | 0.38 | 0.92 | 290 | 290 | 50 | 290 | 290 | 50 | MAICO Ventilatoren
0093.0882 | RF 25-7 |  | Luftfilter, Ersatz | Ersatz-Luftfilter für Luftfilter TFE 25-7, Filterklasse ISO ePM1 50 % (F7), 2 Stück | 4012799938828 | 84213925 | C | 278 | EUR | Listenpreis ohne MwSt. | 2 Stück | 22411190 | EC011238 | 15 | 63 | 1.32 | 1.35 | 290 | 290 | 97 | 291 | 291 | 100 | MAICO Ventilatoren
0093.0883 | RF 31/35-7 |  | Luftfilter, Ersatz | Ersatz-Luftfilter für Luftfilter TFE 31-7 und TFE 35-5, Filterklasse ISO ePM1 50 % (F7), 2 Stück | 4012799938835 | 84213925 | C | 299 | EUR | Listenpreis ohne MwSt. | 2 Stück | 22411190 | EC011238 | 15 | 63 | 0.8 | 2.03 | 490 | 390 | 50 | 490 | 390 | 50 | MAICO Ventilatoren
0093.0884 | RF 40-7 |  | Luftfilter, Ersatz | Ersatz-Luftfilter für Luftfilter TFE 40-7, Filterklasse ISO ePM1 50 % (F7), 2 Stück | 4012799938842 | 84213925 | C | 338 | EUR | Listenpreis ohne MwSt. | 2 Stück | 22411190 | EC011238 | 15 | 63 | 0.99 | 2.49 | 495 | 495 | 48 | 495 | 495 | 48 | MAICO Ventilatoren
0093.0681 | KF 22 |  | Luftfilter, Ersatz | Ersatz-Luftfilter für Luftfilter TFP 22, Filterklasse ISO Coarse 85 % (G4), 2 Stück | 4012799936817 | 84213925 | D | 381 | EUR | Listenpreis ohne MwSt. | 2 Stück | 36201911 | EC011235 | 15 | 63 | 1.1 | 1.76 | 510 | 248 | 250 | 600 | 320 | 300 | MAICO Ventilatoren
0093.0682 | KF 25 |  | Luftfilter, Ersatz | Ersatz-Luftfilter für Luftfilter TFP 25, Filterklasse ISO Coarse 85 % (G4), 2 Stück | 4012799936824 | 84213925 | D | 418 | EUR | Listenpreis ohne MwSt. | 2 Stück | 36201911 | EC011235 | 15 | 63 | 1.31 | 1.95 | 510 | 295 | 250 | 600 | 310 | 300 | MAICO Ventilatoren
0093.0683 | KF 28 |  | Luftfilter, Ersatz | Ersatz-Luftfilter für Luftfilter TFP 28, Filterklasse ISO Coarse 85 % (G4), 2 Stück | 4012799936831 | 84213925 | D | 516 | EUR | Listenpreis ohne MwSt. | 2 Stück | 36201911 | EC011235 | 15 | 63 | 1.57 | 2.96 | 610 | 295 | 270 | 625 | 335 | 625 | MAICO Ventilatoren
0093.0684 | KF 31 |  | Luftfilter, Ersatz | Ersatz-Luftfilter für Luftfilter TFP 31, Filterklasse ISO Coarse 85 % (G4), 2 Stück | 4012799936848 | 84213925 | D | 578 | EUR | Listenpreis ohne MwSt. | 2 Stück | 36201911 | EC011235 | 15 | 63 | 1.86 | 3.37 | 610 | 345 | 350 | 620 | 430 | 620 | MAICO Ventilatoren
0093.0685 | KF 35 |  | Luftfilter, Ersatz | Ersatz-Luftfilter für Luftfilter TFP 35, Filterklasse ISO Coarse 85 % (G4), 2 Stück | 4012799936855 | 84213925 | D | 675 | EUR | Listenpreis ohne MwSt. | 2 Stück | 36201911 | EC011235 | 15 | 63 | 3.18 | 3.88 | 710 | 395 | 350 | 620 | 420 | 620 | MAICO Ventilatoren
0093.0686 | KF 50 |  | Luftfilter, Ersatz | Ersatz-Luftfilter für Luftfilter TFP 50, Filterklasse ISO Coarse 85 % (G4), 2 Stück | 4012799936862 | 84213925 | D | 831 | EUR | Listenpreis ohne MwSt. | 2 Stück | 36201911 | EC011235 | 15 | 63 | 3.66 | 5.4 | 810 | 495 | 550 | 560 | 800 | 455 | MAICO Ventilatoren
0093.0687 | KF 56 |  | Luftfilter, Ersatz | Ersatz-Luftfilter für Luftfilter TFP 56, Filterklasse ISO Coarse 85 % (G4), 2 Stück | 4012799936879 | 84213925 | D | 1030 | EUR | Listenpreis ohne MwSt. | 2 Stück | 36201911 | EC011235 | 15 | 63 | 5.37 | 7.5 | 1010 | 500 | 320 | 1020 | 610 | 465 | MAICO Ventilatoren
0093.0863 | KF 22-7 |  | Luftfilter, Ersatz | Ersatz-Luftfilter für Luftfilter TFP 22-7, Filterklasse ISO ePM1 80 % (F7), 2 Stück | 4012799938637 | 84213925 | D | 481 | EUR | Listenpreis ohne MwSt. | 2 Stück | 36201911 | EC011235 | 15 | 63 | 1.35 | 2.11 | 510 | 245 | 260 | 600 | 305 | 320 | MAICO Ventilatoren
0093.0864 | KF 25-7 |  | Luftfilter, Ersatz | Ersatz-Luftfilter für Luftfilter TFP 25-7, Filterklasse ISO ePM1 80 % (F7), 2 Stück | 4012799938644 | 84213925 | D | 520 | EUR | Listenpreis ohne MwSt. | 2 Stück | 36201911 | EC011235 | 15 | 63 | 1.47 | 2.12 | 510 | 295 | 260 | 600 | 300 | 315 | MAICO Ventilatoren
0093.0865 | KF 28-7 |  | Luftfilter, Ersatz | Ersatz-Luftfilter für Luftfilter TFP 28-7, Filterklasse ISO ePM1 80 % (F7), 2 Stück | 4012799938651 | 84213925 | D | 603 | EUR | Listenpreis ohne MwSt. | 2 Stück | 36201911 | EC011235 | 15 | 63 | 1.9 | 2.47 | 610 | 295 | 320 | 611 | 300 | 321 | MAICO Ventilatoren
0093.0866 | KF 31-7 |  | Luftfilter, Ersatz | Ersatz-Luftfilter für Luftfilter TFP 31-7, Filterklasse ISO ePM1 80 % (F7), 2 Stück | 4012799938668 | 84213925 | D | 637 | EUR | Listenpreis ohne MwSt. | 2 Stück | 36201911 | EC011235 | 15 | 63 | 1.94 | 2.95 | 610 | 345 | 360 | 600 | 300 | 470 | MAICO Ventilatoren
0093.0867 | KF 35-7 |  | Luftfilter, Ersatz | Ersatz-Luftfilter für Luftfilter TFP 35-7, Filterklasse ISO ePM1 80 % (F7), 2 Stück | 4012799938675 | 84213925 | D | 707 | EUR | Listenpreis ohne MwSt. | 2 Stück | 36201911 | EC011235 | 15 | 63 | 2.62 | 4.2 | 700 | 400 | 370 | 625 | 625 | 420 | MAICO Ventilatoren
0093.0868 | KF 50-7 |  | Luftfilter, Ersatz | Ersatz-Luftfilter für Luftfilter TFP 50-7, Filterklasse ISO ePM1 80 % (F7), 2 Stück | 4012799938682 | 84213925 | D | 981 | EUR | Listenpreis ohne MwSt. | 2 Stück | 36201911 | EC011235 | 15 | 63 | 4.45 | 6.2 | 810 | 495 | 560 | 1000 | 515 | 520 | MAICO Ventilatoren
0093.0869 | KF 56-7 |  | Luftfilter, Ersatz | Ersatz-Luftfilter für Luftfilter TFP 56-7, Filterklasse ISO ePM1 80 % (F7), 2 Stück | 4012799938699 | 84213925 | D | 1198 | EUR | Listenpreis ohne MwSt. | 2 Stück | 36201911 | EC011235 | 15 | 63 | 6.18 | 8.2 | 980 | 450 | 500 | 1010 | 520 | 520 | MAICO Ventilatoren
0093.0230 | FF 20 |  | Luftfilter, Ersatz | Ersatz-Luftfilter für Luftfilter ZFF 20, Filterklasse ISO Coarse > 30 % (G2) , 3 Stück, DN 200 | 4012799932307 | 84213925 | C | 64 | EUR | Listenpreis ohne MwSt. | 3 Stück | 22411190 | EC011357 | 15 | 63 | 0.06 | 0.36 | 258 | 100 | 50 | 265 | 155 | 100 | MAICO Ventilatoren
0093.0232 | FF 30 |  | Luftfilter, Ersatz | Ersatz-Luftfilter für Luftfilter ZFF 30, Filterklasse ISO Coarse > 30 % (G2), 3 Stück, DN 250 / 300 | 4012799932321 | 84213925 | C | 105 | EUR | Listenpreis ohne MwSt. | 3 Stück | 22411190 | EC011357 | 15 | 63 | 0.15 | 0.48 | 405 | 355 | 6 | 365 | 60 | 335 | MAICO Ventilatoren
0093.0234 | FF 40 |  | Luftfilter, Ersatz | Ersatz-Luftfilter für Luftfilter ZFF 40, Filterklasse ISO Coarse > 30 % (G2), 3 Stück, DN 350 / 400 | 4012799932345 | 84213925 | C | 162 | EUR | Listenpreis ohne MwSt. | 3 Stück | 22411190 | EC011357 | 15 | 63 | 0.29 | 0.78 | 510 | 465 | 6 | 475 | 65 | 425 | MAICO Ventilatoren
0093.0758 | ZF EC |  | Luftfilter, Ersatz | Ersatz-Luftfilter ZF EC für die Abdeckungen ER-AK, ER-AH und ER-AB des Ventilatoreinsatz ER EC, Filterklasse IsoCoarse 30 % (G2), 5 Stück | 4012799937586 | 84213925 | B | 20 | EUR | Listenpreis ohne MwSt. | 5 Stück | 22411190 | EC011236 | 15 | 63 | 0.01 | 0.03 | 150 | 150 | 10 | 260 | 175 | 50 | MAICO Ventilatoren
0093.0759 | ZF EC Großpackung |  | Luftfilter, Ersatz | Ersatz-Luftfilter ZF EC Großpackung für die Abdeckungen ER-AK, ER-AH und ER-AB des Ventilatoreinsatz ER EC, Filterklasse (IsoCoarse 30 % (G2), 100 Stück | 4012799937593 | 84213925 | B | 326 | EUR | Listenpreis ohne MwSt. | 100 Stück | 22411190 | EC011236 | 15 | 63 | 0.19 | 0.66 | 30 | 345 | 35 | 31 | 346 | 36 | MAICO Ventilatoren
0093.0610 | ZF EC+ |  | Luftfilter, Ersatz | Ersatz-Luftfilter ZF EC+ mit Filterwechselanzeige für die Abdeckung ER-A des Ventilatoreinsatz ER, Filterklasse ISO Coarse 30 % (G2), 5 Stück | 4012799936107 | 84213925 | B | 30 | EUR | Listenpreis ohne MwSt. | 5 Stück | 22411190 | EC011236 | 15 | 63 | 0.01 | 0.03 | 160 | 160 | 9 | 260 | 180 | 50 | MAICO Ventilatoren
0093.0611 | ZF EC+ Großpackung |  | Luftfilter, Ersatz | Ersatz-Luftfilter ZF EC+ Großpackung mit Filterwechselanzeige für die Abdeckung ER-A des Ventilatoreinsatz ER, Filterklasse ISO Coarse 30 % (G2), 100 Stück | 4012799936114 | 84213925 | B | 500 | EUR | Listenpreis ohne MwSt. | 100 Stück | 22411190 | EC011236 | 15 | 63 | 0.74 | 1 | 30 | 345 | 35 | 31 | 346 | 36 | MAICO Ventilatoren
0093.1561 | ZF ECD |  | Luftfilter, Ersatz | Ersatz-Dauerluftfilter ZF ECD für die Abdeckungen ER-AK, ER-AH und ER-AB des Ventilatoreinsatz ER EC, Filterklasse ISO Coarse 30 % (G2), 2 Stück | 4012799992318 | 84213925 | B | 31 | EUR | Listenpreis ohne MwSt. | 2 Stück | 22411190 | EC011236 | 15 | 63 | 0.02 | 0.03 | 135 | 135 | 8 | 255 | 175 | 20 | MAICO Ventilatoren
0093.1562 | ZF ECD+ |  | Luftfilter, Ersatz | Ersatz-Dauerluftfilter ZF ECD+ für die Abdeckungen ER-A des Ventilatoreinsatz ER EC, Filterklasse ISO Coarse 30 % (G2), 2 Stück | 4012799992325 | 84213925 | B | 49 | EUR | Listenpreis ohne MwSt. | 2 Stück | 22411190 | EC011236 | 15 | 63 | 0.02 | 0.03 | 135 | 135 | 8 | 255 | 175 | 20 | MAICO Ventilatoren
0093.0331 | ZF 60/100 |  | Luftfilter, Ersatz | Ersatz-Luftfilter mit Timestrips für Ventilatoreinsätze ER.., Abluftelemente Centro.. und Aufputzventilatoren ER-AP../ER-APB.., Filterklasse ISO Coarse 30 % (G2), 5 Stück, Vorgängerprodukt: ZF 60/100 mit Art.-Nr. 0093.0680 | 4012799933311 | 84213925 | B | 29 | EUR | Listenpreis ohne MwSt. | 5 Stück | 22411190 | EC011357 | 15 | 63 | 0.01 | 0.03 | 135 | 135 | 8 | 280 | 200 | 20 | MAICO Ventilatoren
0093.0885 | ZF 60/100 Großpackung |  | Luftfilter, Ersatz | Ersatz-Luftfilter für Ventilatoreinsätze ER.., Abluftelemente Centro.. und Aufputzventilatoren ER-AP../ER-APB.., Filterklasse ISO Coarse 30 % (G2), 100 Stück | 4012799938859 | 84213925 | B | 500 | EUR | Listenpreis ohne MwSt. | 100 Stück | 22411190 | EC011357 | 15 | 63 | 0.24 | 0.41 | 135 | 135 | 8 | 415 | 285 | 135 | MAICO Ventilatoren
0093.0377 | FF 10 |  | Luftfilter, Ersatz | Ersatz-Luftfilter für Aufputzventilatoren ERA 11 und ERA 9, Filterklasse ISO Coarse 30 % (G2), 5 Stück | 4012799933779 | 84213925 | B | 38 | EUR | Listenpreis ohne MwSt. | 5 Stück | 22411190 | EC011357 | 15 | 63 | 0.01 | 0.2 | 260 | 163 | 10 | 305 | 180 | 60 | MAICO Ventilatoren
0093.0343 | FF 17 |  | Luftfilter, Ersatz | Ersatz-Luftfilter für Wandeinbauventilator EMA 17, Filterklasse EU2, 5 Stück | 4012799933434 | 84213925 | C | 43 | EUR | Listenpreis ohne MwSt. | 5 Stück | 22411190 | EC011357 | 15 | 63 | 0.01 | 0.2 | 290 | 170 | 60 | 300 | 175 | 61 | MAICO Ventilatoren
0093.0019 | FF 133 |  | Luftfilter, Ersatz | Ersatz-Luftfilter für Abluftventilator UPR 133, Filterklasse ISO Coarse 85 % (G4), 5 Stück | 4012799930198 | 84213925 | B | 40 | EUR | Listenpreis ohne MwSt. | 5 Stück | 22411190 | EC011357 | 15 | 63 | 0.01 | 0.06 | 125 | 125 | 16 | 120 | 120 | 75 | MAICO Ventilatoren
0093.0644 | ZF 17 |  | Luftfilter, Ersatz | Ersatz-Luftfilter für Aufputzventilatoren ERA 17, ERA 17 F, ERA 17 G und ERA 17 VZ, Filterklasse ISO Coarse 30 % (G2), 5 Stück | 4012799936442 | 84213925 | B | 32 | EUR | Listenpreis ohne MwSt. | 5 Stück | 22411190 | EC011357 | 15 | 63 | 0.02 | 0.03 | 145 | 145 | 10 | 260 | 180 | 55 | MAICO Ventilatoren
0093.0676 | ZF 17-1 |  | Luftfilter, Ersatz | Ersatz-Luftfilter für Ventilatoreinsätze ER 17/60-1 und ER 17/60-1 VZ, Filterklasse EU4, 5 Stück | 4012799936763 | 84213925 | B | 46 | EUR | Listenpreis ohne MwSt. | 5 Stück | 22411190 | EC011357 | 15 | 63 | 0.01 | 0.04 | 144 | 144 | 175 | 260 | 175 | 35 | MAICO Ventilatoren
0093.0675 | ZF 17 S |  | Luftfilter, Ersatz | Ersatz-Luftfilter für Ventilatoreinsätze ER 17/60-2.. und ER 17/100.., Filterklasse ISO Coarse 30 % (G2), 5 Stück | 4012799936756 | 84213925 | B | 32 | EUR | Listenpreis ohne MwSt. | 5 Stück | 22411190 | EC011357 | 15 | 63 | 0.01 | 0.02 | 220 | 34 | 175 | 260 | 175 | 20 | MAICO Ventilatoren
0093.0671 | SF 17/100 |  | Ersatzfiltermatten | Ersatzfiltermatten für Zweiraum-Anschluss-Set S 17/100, 5 Stück | 4012799936718 | 84213925 | B | 28 | EUR | Listenpreis ohne MwSt. | 5 Stück | 22411190 | EC011236 | 15 | 63 | 0.01 | 0.02 | 110 | 110 | 10 | 260 | 175 | 50 | MAICO Ventilatoren
0093.0923 | ZRF |  | Luftfilter, Ersatz | Ersatz-Luftfilter für Innengitter AZE 100 und ESG 10/2, Außengitter SG 100.. und Zweitraumabsaugung ER-ZR, Filterklasse ISO Coarse 30 % (G2), 5 Stück | 4012799939238 | 84213925 | B | 32 | EUR | Listenpreis ohne MwSt. | 5 Stück | 22411190 | EC011357 | 15 | 63 | 0.01 | 0.02 | 125 | 125 | 10 | 260 | 180 | 45 | MAICO Ventilatoren
0093.0154 | ALDF 10 |  | Luftfilter, Ersatz | Ersatz-Luftfilter für Außenluftdurchlass ALD 10, Filterklasse ISO Coarse 30 % (G2), 5 Stück | 4012799931546 | 84213925 | B | 35 | EUR | Listenpreis ohne MwSt. | 5 Stück | 22411190 | EC011357 | 15 | 63 | 0.03 | 0.03 | 140 | 140 | 12 | 190 | 190 | 60 | MAICO Ventilatoren
0093.0155 | ALDF 10 T |  | Luftfilter, Ersatz | Ersatz-Luftfilter für Außenluftdurchlass ALD 10 T, Filterklasse ISO Coarse 30 % (G2) , 5 Stück | 4012799931553 | 84213925 | B | 52 | EUR | Listenpreis ohne MwSt. | 5 Stück | 22411190 | EC011236 | 15 | 63 | 0.01 | 0.01 | 95 | 95 | 65 | 160 | 190 | 70 | MAICO Ventilatoren
0093.0152 | ALDF 12 G2 |  | Luftfilter, Ersatz | Ersatz-Luftfilter für Außenluftdurchlässe ALD 12 S und ALD 12 SVA, Filterklasse ISO Coarse 30 % (G2), 5 Stück | 4012799931522 | 84213925 | B | 38 | EUR | Listenpreis ohne MwSt. | 5 Stück | 22411190 | EC011357 | 15 | 63 | 0.01 | 0.05 | 140 | 140 | 12 | 141 | 141 | 60 | MAICO Ventilatoren
0093.0153 | ALDF 12 G3 |  | Luftfilter, Ersatz | Ersatz-Luftfilter für Außenluftdurchlässe ALD 12 S und ALD 12 SVA, Filterklasse ISO Coarse 45 % (G3), 5 Stück | 4012799931539 | 84213925 | B | 53 | EUR | Listenpreis ohne MwSt. | 5 Stück | 22411190 | EC011357 | 15 | 63 | 0.01 | 0.03 | 140 | 140 | 12 | 141 | 141 | 80 | MAICO Ventilatoren
0093.0079 | ALDF 125/160 G2 |  | Luftfilter, Ersatz | Ersatz-Luftfilter für Außenluftdurchlässe ALD 125 A, ALD 160 A und AZV 100, Filterklasse ISO Coarse 30 % (G2), 5 Stück | 4012799930792 | 84213925 | B | 31 | EUR | Listenpreis ohne MwSt. | 5 Stück | 22411190 | EC011236 | 15 | 63 | 0.01 | 0.02 | 95 | 95 | 12 | 190 | 250 | 25 | MAICO Ventilatoren
0093.0080 | ALDF 125/160 G3 |  | Luftfilter, Ersatz | Ersatz-Luftfilter für Außenluftdurchlässe ALD 125 A, ALD 160 A und AZV 100, Filterklasse ISO Coarse 45 % (G3), 5 Stück | 4012799930808 | 84213925 | B | 39 | EUR | Listenpreis ohne MwSt. | 5 Stück | 22411190 | EC011236 | 15 | 63 | 0.01 | 0.01 | 95 | 95 | 12 | 190 | 250 | 25 | MAICO Ventilatoren
0093.1762 | ALDF ZLV G2 |  | Luftfilter, Ersatz | Ersatz-Luftfilter für ALD 125/160 ZLV-80 dB und dBplus. Filterklasse ISO Coarse 30 % (G2), 5 Stück, Aerex-Vorgänger Art.-Nr.: 0047.0204 | 4012799320487 | 84213925 | B | 18 | EUR | Listenpreis ohne MwSt. | 5 Stück | 22411190 | EC011357 | 15 | 63 | 0.03 | 0.04 | 95 | 105 | 12 | 105 | 115 | 65 | MAICO Ventilatoren
0093.1763 | ALDF ZLV G3 |  | Luftfilter, Ersatz | Ersatz-Luftfilter für ALD 125/160 ZLV-80 dB und dBplus. Filterklasse ISO Coarse 45 % (G3), 5 Stück, Aerex-Vorgänger Art.-Nr.: 0047.0205 | 4012799320494 | 84213925 | B | 19 | EUR | Listenpreis ohne MwSt. | 5 Stück | 22411190 | EC011357 | 15 | 63 | 0.03 | 0.04 | 95 | 105 | 12 | 105 | 115 | 65 | MAICO Ventilatoren
0093.0020 | ZEF 45 F |  | Luftfilter, Ersatz | Ersatz-Luftfilter für Außenluftdurchlass ZE 45 F weiß, Filterklasse ISO Coarse 30 % (G2), 5 Stück | 4012799930204 | 84213925 | K | 51 | EUR | Listenpreis ohne MwSt. | 5 Stück | 22411190 | EC011357 | 15 | 63 | 0.01 | 0.02 | 460 | 26 | 10 | 490 | 100 | 30 | MAICO Ventilatoren
0093.1450 | Trio F7 |  | Luftfilter, Ersatz | Ersatz-Luftfilter für WS 120 Trio, Trio L und Q, Außenluft, Filterklasse ISO ePM1 ≥ 50 % (F7) | 4012799991168 | 84213925 | K | 61 | EUR | Listenpreis ohne MwSt. | 1 Stück | 22411190 | EC011238 | 15 | 63 | 0.08 | 0.09 | 205 | 167 | 45 | 260 | 220 | 47 | MAICO Ventilatoren
0093.1452 | Trio M5 |  | Luftfilter, Ersatz | Ersatzfilter für WS 120 Trio, Trio Q, Filterklasse ISO ePM10 ≥ 50 % (M5), Abluft | 4012799991205 | 84213925 | K | 52 | EUR | Listenpreis ohne MwSt. | 1 Stück | 22411190 | EC011238 | 15 | 63 | 0.08 | 0.09 | 205 | 167 | 46 | 300 | 220 | 53 | MAICO Ventilatoren
0093.1451 | Trio M5 L |  | Luftfilter, Ersatz | Ersatzfilter für Trio L, Filterklasse ISO ePM10 ≥ 50 % (M5), Abluft | 4012799991182 | 84213925 | K | 51 | EUR | Listenpreis ohne MwSt. | 1 Stück | 22411190 | EC011238 | 15 | 63 | 0.05 | 0.06 | 205 | 167 | 30 | 260 | 220 | 32 | MAICO Ventilatoren
0092.0589 | WSFM 120 |  | Luftfilter, Ersatz | Ersatz-Luftfiltersatz für das zentrale Lüftungsgerät WS 120 Trio, bestehend aus einem ISO ePM1 ≥ 50% Filter (F7) und einem ISO ePM10 ≥ 50% Filter (M5) | 4012799925897 | 84213925 | K | 86 | EUR | Listenpreis ohne MwSt. | 1 Set (2 Stück) | 22411190 | EC011238 | 15 | 63 | 0.16 | 0.5 | 205 | 167 | 46 | 280 | 280 | 150 | MAICO Ventilatoren
0093.0892 | WSG 150 |  | Luftfilter, Ersatz | Ersatz-Luftfilter für zentrale Lüftungsgeräte WS 150 R und WS 150 L, Filterklasse ISO Coarse 70 % (G4), 2 Stück | 4012799938927 | 84213925 | K | 42 | EUR | Listenpreis ohne MwSt. | 2 Stück | 22411190 | EC011357 | 15 | 63 | 0.04 | 0.06 | 350 | 250 | 22 | 351 | 251 | 45 | MAICO Ventilatoren
0093.0271 | WSF 170 |  | Luftfilter, Ersatz | Ersatz-Luftfilter für zentrale Lüftungsgeräte WS 160 Flat und WS 170.., Filterklasse ISO ePM1 55 % (F7), 1 Stück | 4012799932710 | 84213925 | K | 74 | EUR | Listenpreis ohne MwSt. | 1 Stück | 22411190 | EC011238 | 15 | 63 | 0.28 | 0.29 | 300 | 173 | 50 | 402 | 175 | 52 | MAICO Ventilatoren
0093.0272 | WSF-AKF 170 |  | Luftfilter, Ersatz | Ersatz-Aktivkohlefilter für zentrale Lüftungsgeräte WS 160 Flat und WS 170.., Filterklasse ISO ePM10 80 % (M5), 1 Stück | 4012799932727 | 84213925 | K | 144 | EUR | Listenpreis ohne MwSt. | 1 Stück | 22411190 | EC011238 | 15 | 63 | 0.26 | 0.27 | 300 | 173 | 50 | 402 | 175 | 52 | MAICO Ventilatoren
0093.0270 | WSG 170 |  | Luftfilter, Ersatz | Ersatz-Luftfilter für zentrale Lüftungsgeräte WS 160 Flat und WS 170.., Filterklasse ISO Coarse 80 % (G4), 10 Stück | 4012799932703 | 84213925 | K | 51 | EUR | Listenpreis ohne MwSt. | 10 Stück | 22411190 | EC011357 | 15 | 63 | 0.11 | 0.13 | 305 | 165 | 17 | 310 | 175 | 160 | MAICO Ventilatoren
0093.0269 | WSG-ES 170 |  | Einschubrahmen für Luftfilter | Einschubrahmen für Luftfilter WSG 170, 1 Stück | 4012799932697 | 84219990 | K | 44 | EUR | Listenpreis ohne MwSt. | 1 Stück | 22410992 | EC011606 | 15 | 63 | 0.28 | 0.3 | 300 | 165 | 22 | 300 | 165 | 22 | MAICO Ventilatoren
0092.0565 | WS-FVA 160 |  | Filterverschlussabdeckungen | Filterverschlussabdeckungen für zentrale Lüftungsgeräte WS 160 Flat | 4012799925651 | 72104900 | K | 152 | EUR | Listenpreis ohne MwSt. | 2 Stück | 22410992 | EC011606 | 15 | 63 | 1.8 | 2.07 | 375 | 190 | 6 | 430 | 380 | 50 | MAICO Ventilatoren
0093.0060 | WRF 180 EC |  | Luftfilter, Ersatz | Ersatz-Luftfilter für zentrales Lüftungsgerät WRG 180 EC, Filterklasse ISO Coarse 80 % (G4), 2 Stück | 4012799930600 | 84213925 | K | 43 | EUR | Listenpreis ohne MwSt. | 2 Stück | 22411190 | EC011357 | 15 | 63 | 0.02 | 0.03 | 295 | 140 | 24 | 300 | 150 | 35 | MAICO Ventilatoren
0093.0047 | WRF 180 EC-7 |  | Luftfilter, Ersatz | Ersatz-Luftfilter für zentrales Lüftungsgerät WRG 180 EC, Filterklasse ISO ePM1 55 % (F7), 2 Stück | 4012799930471 | 84213925 | K | 232 | EUR | Listenpreis ohne MwSt. | 2 Stück | 22411190 | EC011238 | 15 | 63 | 0.25 | 0.25 | 288 | 138 | 23 | 280 | 45 | 140 | MAICO Ventilatoren
0093.0890 | WSF 250 |  | Luftfilter, Ersatz | Ersatz-Luftfilter für zentrales Lüftungsgerät WS 250, 2 Stück Filterklasse ISO Coarse 80 % (G4) und 1 Stück Filterklasse ISO ePM1 55 % (F7) | 4012799938903 | 84213925 | K | 156 | EUR | Listenpreis ohne MwSt. | 1 Set (3 Stück) | 22411190 | EC011238 | 15 | 63 | 0.49 | 0.68 | 485 | 180 | 48 | 495 | 195 | 75 | MAICO Ventilatoren
0093.0891 | WSG 250 |  | Luftfilter, Ersatz | Ersatz-Luftfilter für zentrales Lüftungsgerät WS 250, Filterklasse ISO Coarse 80 % (G4), 2 Stück | 4012799938910 | 84213925 | K | 32 | EUR | Listenpreis ohne MwSt. | 2 Stück | 22411190 | EC011357 | 15 | 63 | 0.03 | 0.07 | 480 | 175 | 18 | 350 | 45 | 250 | MAICO Ventilatoren
0092.0590 | WSFG 300 |  | Luftfilter, Ersatz | Ersatz-Luftfiltersatz für das zentrale Lüftungsgerät WS 300 Flat, bestehend aus einem ISO ePM1 60 % Filter (F7) und einem ISO Coarse 80 % Filter (G4) | 4012799925903 | 84213925 | K | 91 | EUR | Listenpreis ohne MwSt. | 1 Set (2 Stück) | 22411190 | EC011238 | 15 | 63 | 0.44 | 1.1 | 320 | 245 | 100 | 360 | 360 | 240 | MAICO Ventilatoren
0093.1324 | WSF 300 |  | Luftfilter, Ersatz | Ersatz-Luftfilter für zentrale Lüftungsgeräte WS 300 Flat..., RB 300 Flat..., Filterklasse ISO ePM1 60 % (F7), 1 Stück | 4012799992219 | 84213925 | K | 55 | EUR | Listenpreis ohne MwSt. | 1 Stück | 22411190 | EC011238 | 15 | 63 | 0.15 | 0.17 | 320 | 245 | 50 | 370 | 280 | 65 | MAICO Ventilatoren
0093.1328 | WSF-AKF 300 |  | Luftfilter, Ersatz | Ersatz-Aktivkohlefilter für zentrale Lüftungsgeräte WS 300 Flat..., RB 300 Flat..., Filterklasse ISO ePM2,5 ≥ 50 % (M6), 1 Stück | 4012799992257 | 84213925 | K | 88 | EUR | Listenpreis ohne MwSt. | 1 Stück | 22411190 | EC011238 | 15 | 63 | 0.47 | 0.49 | 320 | 245 | 50 | 370 | 280 | 65 | MAICO Ventilatoren
0093.1325 | WSG 300 |  | Luftfilter, Ersatz | Ersatz-Luftfilter für zentrale Lüftungsgeräte WS 300 Flat..., RB 300 Flat..., Filterklasse ISO Coarse 80 % (G4), 2 Stück | 4012799992226 | 84213925 | K | 72 | EUR | Listenpreis ohne MwSt. | 2 Stück | 22411190 | EC011357 | 15 | 63 | 0.29 | 0.31 | 320 | 245 | 100 | 335 | 270 | 110 | MAICO Ventilatoren
0093.1327 | WSG-EG 300 |  | Ersatzfiltermatten | Ersatz-Luftfilter für zentrale Lüftungsgeräte WS 300 Flat..., RB 300 Flat..., Filterklasse ISO Coarse 80 % (G4), 10 Stück | 4012799992240 | 84213925 | K | 47 | EUR | Listenpreis ohne MwSt. | 10 Stück | 22411190 | EC011357 | 15 | 63 | 0.15 | 0.18 | 320 | 245 | 20 | 510 | 330 | 100 | MAICO Ventilatoren
0093.1326 | WSG-ES 300 |  | Einschubrahmen für Luftfilter | Einschubrahmen für Luftfilter WSG-EG 300, 1 Stück | 4012799992233 | 84213925 | K | 38 | EUR | Listenpreis ohne MwSt. | 1 Stück | 22410992 | EC011606 | 15 | 63 | 0.3 | 0.32 | 320 | 245 | 20 | 390 | 270 | 25 | MAICO Ventilatoren
0092.0575 | WS-FVA 300 |  | Filterverschlussabdeckungen | Filterverschlussabdeckungen für zentrale Lüftungsgeräte WS 300 Flat | 4012799925750 | 72104900 | K | 184 | EUR | Listenpreis ohne MwSt. | 2 Stück | 22410992 | EC011606 | 15 | 63 | 0.21 | 0.22 | 375 | 190 | 6 | 430 | 380 | 50 | MAICO Ventilatoren
0093.0061 | WRF 300-400 EC |  | Luftfilter, Ersatz | Ersatz-Luftfilter für zentrale Lüftungsgeräte WRG 300 EC und WRG 400 EC, Filterklasse ISO Coarse 80 % (G4), 2 Stück | 4012799930617 | 84213925 | K | 44 | EUR | Listenpreis ohne MwSt. | 2 Stück | 22411190 | EC011357 | 15 | 63 | 0.05 | 0.07 | 420 | 240 | 18 | 425 | 241 | 35 | MAICO Ventilatoren
0093.0898 | WSF 300-400 |  | Luftfilter, Ersatz | Ersatz-Luftfilter für zentrale Lüftungsgeräte WR 300 und WR 400, 2 Stück Filterklasse ISO Coarse 80 % (G4) und 1 Stück Filterklasse ISO ePM1 55 % (F7) | 4012799938989 | 84213925 | K | 149 | EUR | Listenpreis ohne MwSt. | 1 Set (3 Stück) | 22411190 | EC011357 | 15 | 63 | 0.31 | 0.46 | 425 | 175 | 48 | 500 | 195 | 80 | MAICO Ventilatoren
0093.0897 | WSG 300-400 |  | Luftfilter, Ersatz | Ersatz-Luftfilter für zentrale Lüftungsgeräte WR 300 und WR 400, Filterklasse ISO Coarse 80 % (G4), 4 Stück | 4012799938972 | 84213925 | K | 39 | EUR | Listenpreis ohne MwSt. | 4 Stück | 22411190 | EC011357 | 15 | 63 | 0.05 | 0.27 | 410 | 170 | 14 | 435 | 260 | 85 | MAICO Ventilatoren
0093.0023 | WRF 300 DC |  | Luftfilter, Ersatz | Ersatz-Luftfilter für zentrales Lüftungsgerät WRG 300 DC, Filterklasse ISO Coarse 45 % (G3), 2 Stück | 4012799930235 | 84213925 | K | 65 | EUR | Listenpreis ohne MwSt. | 2 Stück | 22411190 | EC011357 | 15 | 63 | 0.3 | 0.31 | 420 | 240 | 10 | 421 | 241 | 20 | MAICO Ventilatoren
0092.0588 | WSFG 320/470 |  | Luftfilter, Ersatz | Ersatz-Luftfilter (Set) für zentrale Lüftungsgerät WS 320.., WS 470... und WR 310 und WR 410, bestehend aus jeweils 1 Stück Filterklasse ISO ePM1 80 % (F7) und 2 Stück Filterklasse ISO Coarse 85 % (G4) | 4012799925880 | 84213925 | K | 145 | EUR | Listenpreis ohne MwSt. | 1 Set (3 Stück) | 22411190 | EC011357 | 15 | 63 | 0.81 | 1.23 | 507 | 166 | 50 | 540 | 350 | 170 | MAICO Ventilatoren
0092.0559 | WSF 320/470 |  | Luftfilter, Ersatz | Ersatz-Luftfilter für zentrale Lüftungsgeräte WS 320.., WS 470.. und WR 310 und WR 410, Filterklasse ISO ePM1 50 % (F7), 1 Stück | 4012799925590 | 84213925 | K | 56 | EUR | Listenpreis ohne MwSt. | 1 Stück | 22411190 | EC011238 | 15 | 63 | 0.24 | 0.26 | 507 | 166 | 50 | 580 | 200 | 53 | MAICO Ventilatoren
0092.0563 | WSF-AKF 320/470 |  | Luftfilter, Ersatz | Ersatz-Aktivkohlefilter für zentrale Lüftungsgeräte WS 320.., WS 470.. und WR 310 und WR 410, Filterklasse ISO ePM10 80 % (M5), 1 Stück | 4012799925637 | 84213925 | K | 149 | EUR | Listenpreis ohne MwSt. | 1 Stück | 22411190 | EC011238 | 15 | 63 | 0.49 | 0.5 | 507 | 166 | 58 | 580 | 240 | 60 | MAICO Ventilatoren
0092.0560 | WSG 320/470 |  | Luftfilter, Ersatz | Ersatz-Luftfilter für zentrale Lüftungsgeräte WS 320.., WS 470.. und WR 310 und WR 410, Filterklasse ISO Coarse 85 % (G4), 2 Stück | 4012799925606 | 84213925 | K | 89 | EUR | Listenpreis ohne MwSt. | 2 Stück | 22411190 | EC011238 | 15 | 63 | 0.56 | 0.58 | 507 | 166 | 50 | 540 | 200 | 120 | MAICO Ventilatoren
0092.0562 | WSG-EG 320/470 |  | Ersatzfiltermatten | Ersatzfiltermatten für zentrale Lüftungsgeräte WR 310/WR 410, WS 320 und WS 470, Filterklasse ISO Coarse 85 % (G4), 10 Stück | 4012799925620 | 84213925 | K | 58 | EUR | Listenpreis ohne MwSt. | 10 Stück | 22411190 | EC011357 | 15 | 63 | 0.25 | 0.27 | 505 | 170 | 18 | 550 | 175 | 185 | MAICO Ventilatoren
0092.0561 | WSG-ES 320/470 |  | Einschubrahmen für Luftfilter | Einschubrahmen inklusive Luftfilter WSG-EG 320/470 für zentrale Lüftungsgeräte WR 310/WR 410, WS 320 und WS 470, Filterklasse ISO Coarse 85 % (G4), 1 Stück | 4012799925613 | 84219990 | K | 56 | EUR | Listenpreis ohne MwSt. | 1 Stück | 22410992 | EC011606 | 15 | 63 | 0.57 | 0.58 | 505 | 170 | 20 | 520 | 173 | 22 | MAICO Ventilatoren
0093.0689 | WSF 600 |  | Luftfilter, Ersatz | Ersatz-Luftfilter für zentrales Lüftungsgerät WR 600, 2 Stück Filterklasse ISO Coarse 80 % (G4) und 1 Stück Filterklasse ISO ePM1 55 % (F7) | 4012799936893 | 84213925 | K | 203 | EUR | Listenpreis ohne MwSt. | 1 Set (3 Stück) | 22411190 | EC011357 | 15 | 63 | 0.53 | 1.28 | 435 | 375 | 48 | 510 | 510 | 105 | MAICO Ventilatoren
0093.0688 | WSG 600-1 |  | Luftfilter, Ersatz | Ersatz-Luftfilter für zentrales Lüftungsgerät WR 600, Filterklasse ISO Coarse 80 % (G4), 4 Stück | 4012799936886 | 84213925 | K | 94 | EUR | Listenpreis ohne MwSt. | 4 Stück | 22411190 | EC011357 | 15 | 63 | 0.11 | 0.13 | 430 | 370 | 14 | 390 | 120 | 260 | MAICO Ventilatoren
0093.0886 | WSG 600 |  | Luftfilter, Ersatz | Ersatz-Luftfilter für zentrales Lüftungsgerät WS 600, Filterklasse ISO Coarse 80 % (G4), 2 Stück | 4012799938866 | 84213925 | K | 48 | EUR | Listenpreis ohne MwSt. | 2 Stück | 22411190 | EC011357 | 15 | 63 | 0.08 | 0.09 | 485 | 295 | 20 | 500 | 400 | 60 | MAICO Ventilatoren
0093.0696 | ZF 300 |  | Luftfilter, Ersatz | Ersatz-Luftfilter für Raumluft-Systeme aeronom WRG 300, WRG 300 W, WRG 300 WP und WRG 300 WPK, Filterklasse ISO Coarse 45 % (G3), 2 Stück | 4012799936961 | 84213925 | D | 78 | EUR | Listenpreis ohne MwSt. | 2 Stück | 22411190 | EC011357 | 15 | 63 | 0.18 | 0.2 | 435 | 150 | 10 | 436 | 151 | 25 | MAICO Ventilatoren
0093.1231 | EW-F |  | Luftfilter, Ersatz | Ersatz-Luftfilter für Sole-Luft-Wärmetauscher EW-K 225, Filterklasse ISO Coarse 85 % (G4), 2 Stück | 4012799990710 | 84213925 | K | 31 | EUR | Listenpreis ohne MwSt. | 2 Stück | 22411190 | EC011357 | 15 | 63 | 0.05 | 0.07 | 375 | 268 | 15 | 376 | 270 | 30 | MAICO Ventilatoren
0093.0082 | PPF E1 |  | Luftfilter, Ersatz | Ersatz-Luftfilter für Einzelraumlüftungsgeräte PushPull 60 KA und PushPull 60 KL, Filterklasse G3, 2 Stück | 4012799930822 | 84213925 | K | 47 | EUR | Listenpreis ohne MwSt. | 2 Stück | 22411190 | EC011236 | 15 | 63 | 0.08 | 0.16 | 190 | 170 | 30 | 190.5 | 170.5 | 64 | MAICO Ventilatoren
0093.0086 | PPF E2 |  | Luftfilter, Ersatz | Ersatz-Luftfilter für Einzelraumlüftungsgeräte PushPull 60 KA und PushPull 60 KL, Filterklasse ISO Coarse 85 % (G4), 2 Stück | 4012799930860 | 84213925 | K | 54 | EUR | Listenpreis ohne MwSt. | 2 Stück | 22411190 | EC011236 | 15 | 63 | 0.03 | 0.07 | 190 | 170 | 18 | 190.5 | 170.5 | 40 | MAICO Ventilatoren
0192.0452 | WRG 35-G4 |  | Luftfilter, Ersatz | Ersatz-Luftfilter für Einzelraumlüftungsgerät WRG 35, Filterklasse ISO Coarse 60 % (G4), 2 Stück | 4012799924524 | 84213925 | K | 20 | EUR | Listenpreis ohne MwSt. | 2 Stück | 22411190 | EC011357 | 15 | 63 | 0.03 | 0.06 | 175 | 150 | 10 | 176 | 155 | 20 | MAICO Ventilatoren
0192.0453 | WRG 35-F7 |  | Luftfilter, Ersatz | Ersatz-Luftfilter nur für Zuluft für Einzelraumlüftungsgerät WRG 35, Filterklasse ISO ePM2,5 65 % (F7), 1 Stück | 4012799924531 | 84213925 | K | 35 | EUR | Listenpreis ohne MwSt. | 1 Stück | 22411190 | EC011357 | 15 | 63 | 0.05 | 0.06 | 175 | 160 | 20 | 180 | 25 | 155 | MAICO Ventilatoren
0093.0028 | Duo G3 |  | Luftfilter, Ersatz | Ersatz-Luftfilter für dezentrales Lüftungsgerät mit Wärmerückgewinnung Duo, Filterklasse ISO Coarse 45 % (G3), 2 Stück | 4012799930280 | 84213925 | K | 35 | EUR | Listenpreis ohne MwSt. | 2 Stück | 22411190 | EC011357 | 15 | 63 | 0.04 | 0.04 | 220 | 125 | 33 | 221 | 200 | 34 | MAICO Ventilatoren
0093.1439 | Duo M6 |  | Luftfilter, Ersatz | Pollen-Ersatz-Luftfilter für dezentrales Lüftungsgerät mit Wärmerückgewinnung Duo, Filterklasse ISO ePM2,5 ≥ 50 % (M6), 1 Stück | 4012799990970 | 84213925 | K | 35 | EUR | Listenpreis ohne MwSt. | 1 Stück | 22411190 | EC011238 | 15 | 63 | 0.04 | 0.04 | 210 | 113 | 33 | 211 | 170 | 34 | MAICO Ventilatoren
0092.0582 | CB 300 H14 |  | Luftfilter, Ersatz | Ersatz-Luftfilter für CleanBox 300 / CleanBox 300 UV, Filterklasse H14 | 4012799925828 | 84213925 | L | 164 | EUR | Listenpreis ohne MwSt. | 1 Stück | 22411190 | EC011238 | 15 | 63 | 3.3 | 3.8 | 305 | 157 | 305 | 340 | 310 | 340 | MAICO Ventilatoren
0092.0583 | CB 300 F7 |  | Luftfilter, Ersatz | Ersatz-Luftfilter für CleanBox 300 /CleanBox 300 UV, Filterklasse ISO ePM1 ≥ 50 % (F7) | 4012799925835 | 84213925 | L | 84 | EUR | Listenpreis ohne MwSt. | 1 Stück | 22411190 | EC011238 | 15 | 63 | 0.4 | 0.56 | 305 | 50 | 305 | 340 | 63 | 335 | MAICO Ventilatoren
0092.0585 | CB 300 AKF |  | Luftfilter, Ersatz | Ersatz-Aktivkohlefilter für die CleanBox 300 / CleanBox 300 UV | 4012799925859 | 84213925 | L | 106 | EUR | Listenpreis ohne MwSt. | 1 Stück | 22411190 | EC011238 | 15 | 63 | 0.52 | 0.67 | 305 | 50 | 305 | 340 | 63 | 335 | MAICO Ventilatoren
0092.0579 | CB 1200 H14 |  | Luftfilter, Ersatz | Ersatz-Luftfilter für die CleanBox 1200, Filterklasse H14 | 4012799925798 | 84213925 | L | 355 | EUR | Listenpreis ohne MwSt. | 1 Stück | 22411190 | EC011238 | 15 | 63 | 5.5 | 6.5 | 610 | 156 | 459 | 620 | 265 | 465 | MAICO Ventilatoren
0092.0580 | CB 1200 F7 |  | Luftfilter, Ersatz | Ersatz-Luftfilter für die CleanBox 1200, Filterklasse ISO ePM1 55 % (F7) | 4012799925804 | 84213925 | L | 111 | EUR | Listenpreis ohne MwSt. | 1 Stück | 22411190 | EC011238 | 15 | 63 | 2.6 | 3.6 | 610 | 97 | 455 | 620 | 265 | 465 | MAICO Ventilatoren
0092.0581 | CB 1200 F7-AKF |  | Luftfilter, Ersatz | Ersatz-Aktivkohlefilter für die CleanBox 1200, Filterklasse ISO ePM2,5 50 % (F7) | 4012799925811 | 84213925 | L | 192 | EUR | Listenpreis ohne MwSt. | 1 Stück | 22411190 | EC011238 | 15 | 63 | 2.6 | 3.6 | 610 | 97 | 455 | 620 | 265 | 465 | MAICO Ventilatoren
0093.0651 | PF 100 |  | Luftfilter, Ersatz | Ersatz-Luftfilter für Frischluftgeräte POL 100 und POL 100 Z, Filterklasse ISO ePM1 80 % (F7), 5 Stück | 4012799936510 | 84213925 | D | 128 | EUR | Listenpreis ohne MwSt. | 5 Stück | 22411190 | EC011357 | 15 | 63 | 0.04 | 0.34 | 225 | 95 | 3 | 265 | 150 | 150 | MAICO Ventilatoren
0093.0347 | WRF 20 |  | Ersatz-Wärmetauschringe | Ersatz-Wärmetauschringe mit Filterfunktion für Wärmerückgewinnungsgeräte WRG 20-1, WRG 20-2, WRG20-1H und WRG20-2H, Filterklasse ISO Coarse 30 % (G2), 5 Stück | 4012799933472 | 84213925 | D | 62 | EUR | Listenpreis ohne MwSt. | 5 Stück | 22410992 | EC011606 | 15 | 63 | 0.02 | 0.23 | 560 | 75 | 14 | 570 | 100 | 80 | MAICO Ventilatoren
0093.0207 | ZF 35 |  | Luftfilter, Ersatz | Ersatz-Luftfilter für AIROTHERM-Lufterhitzer DTH 35, Filterklasse ISO Coarse 45 % (G3), 5 Stück | 4012799932079 | 84213925 | C | 99 | EUR | Listenpreis ohne MwSt. | 5 Stück | 22411190 | EC011357 | 15 | 63 | 0.06 | 0.82 | 645 | 400 | 18 | 660 | 405 | 80 | MAICO Ventilatoren
0093.1523 | ECR 12-20 EC M5 |  | Luftfilter, Ersatz | Ersatz-Luftfilter für Compaktboxen ECR 12 EC, ECR 16 EC und ECR 20 EC, Filterklasse M5, 1 Stück | 4012799991878 | 84213925 | E | 71 | EUR | Listenpreis ohne MwSt. | 1 Stück | 22411190 | EC011238 | 15 | 63 | 0.24 | 0.45 | 330 | 45 | 275 | 331 | 46 | 276 | MAICO Ventilatoren
0093.1524 | ECR 25-31 EC M5 |  | Luftfilter, Ersatz | Ersatz-Luftfilter für Compaktboxen ECR 25 EC und ECR 31 EC, Filterklasse ISO ePM10 60 % (M5), 1 Stück | 4012799991885 | 84213925 | E | 82 | EUR | Listenpreis ohne MwSt. | 1 Stück | 22411190 | EC011238 | 15 | 63 | 0.31 | 0.5 | 395 | 45 | 335 | 396 | 46 | 336 | MAICO Ventilatoren
0093.0893 | ECR 12-20 G4 |  | Luftfilter, Ersatz | Ersatz-Luftfilter für Compaktboxen ECR 12, ECR 16 und ECR 20, Filterklasse ISO Coarse 80 % (G4), 1 Stück | 4012799938934 | 84213925 | C | 65 | EUR | Listenpreis ohne MwSt. | 1 Stück | 22411190 | EC011238 | 15 | 63 | 0.2 | 0.24 | 330 | 275 | 45 | 331 | 276 | 46 | MAICO Ventilatoren
0093.0894 | ECR 25-31 G4 |  | Luftfilter, Ersatz | Ersatz-Luftfilter für Compaktboxen ECR 25, ECR 25 EC, ECR 31 und ECR 31 EC, Filterklasse ISO Coarse 80 % (G4) , 1 Stück | 4012799938941 | 84213925 | C | 71 | EUR | Listenpreis ohne MwSt. | 1 Stück | 22411190 | EC011238 | 15 | 63 | 0.29 | 0.33 | 390 | 315 | 45 | 391 | 316 | 46 | MAICO Ventilatoren
0093.0895 | ECR 12-20 F7 |  | Luftfilter, Ersatz | Ersatz-Luftfilter für Compaktboxen ECR 12, ECR 16 und ECR 20, Filterklasse ISO ePM1 55 % (F7), 1 Stück | 4012799938958 | 84213925 | C | 152 | EUR | Listenpreis ohne MwSt. | 1 Stück | 22411190 | EC011238 | 15 | 63 | 0.31 | 0.35 | 330 | 275 | 45 | 331 | 276 | 46 | MAICO Ventilatoren
0093.0896 | ECR 25-31 F7 |  | Luftfilter, Ersatz | Ersatz-Luftfilter für Compaktboxen ECR 25, ECR 25 EC, ECR 31 und ECR 31 EC, Filterklasse ISO ePM1 80 % (F7), 1 Stück | 4012799938965 | 84213925 | C | 164 | EUR | Listenpreis ohne MwSt. | 1 Stück | 22411190 | EC011238 | 15 | 63 | 0.47 | 0.53 | 390 | 335 | 50 | 391 | 336 | 51 | MAICO Ventilatoren
0093.1215 | KFF 6030-5 |  | Luftfilter, Ersatz | Ersatz-Luftfilter für Schallgedämmte Flachboxen KFR 6030, KFD 6030, KFR 6030-K und KFR 6030-F, Filterklasse ISO ePM1 55 % (F5), 1 Stück | 4012799990598 | 84213925 | K | 141 | EUR | Listenpreis ohne MwSt. | 1 Stück | 22411190 | EC011238 | 15 | 63 | 1.47 | 1.49 | 592 | 287 | 96 | 600 | 300 | 100 | MAICO Ventilatoren
0093.1218 | KFF 6030-7 |  | Luftfilter, Ersatz | Ersatz-Luftfilter für Schallgedämmte Flachboxen KFR 6030, KFD 6030, KFR 6030-K und KFR 6030-F, Filterklasse ISO ePM1 55 % (F7), 1 Stück | 4012799990628 | 84213925 | K | 143 | EUR | Listenpreis ohne MwSt. | 1 Stück | 22411190 | EC011238 | 15 | 63 | 1.49 | 1.58 | 592 | 287 | 96 | 600 | 290 | 97 | MAICO Ventilatoren
0093.1216 | KFF 9030-5 |  | Luftfilter, Ersatz | Ersatz-Luftfilter für Schallgedämmte Flachboxen KFR 9030, KFD 9030, KFR 9030-K, KFD 9030-K und KFR 9030-F, Filterklasse ISO ePM1 55 % (F5), 1 Stück | 4012799990604 | 84213925 | K | 226 | EUR | Listenpreis ohne MwSt. | 1 Stück | 22411190 | EC011238 | 15 | 63 | 1.73 | 1.79 | 892 | 287 | 96 | 893 | 387 | 99 | MAICO Ventilatoren
0093.1219 | KFF 9030-7 |  | Luftfilter, Ersatz | Ersatz-Luftfilter für Schallgedämmte Flachboxen KFR 9030, KFD 9030, KFR 9030-K, KFD 9030-K und KFR 9030-F, Filterklasse ISO ePM1 55 % (F7), 1 Stück | 4012799990635 | 84213925 | K | 228 | EUR | Listenpreis ohne MwSt. | 1 Stück | 22411190 | EC011238 | 15 | 63 | 2.6 | 2.68 | 892 | 287 | 96 | 893 | 288 | 100 | MAICO Ventilatoren
0093.1217 | KFF 9040-5 |  | Luftfilter, Ersatz | Ersatz-Luftfilter für Schallgedämmte Flachboxen KFD 9040, KFD 9040-K und KFD 9040-F, Filterklasse ISO ePM1 55 % (F5), 1 Stück | 4012799990611 | 84213925 | K | 278 | EUR | Listenpreis ohne MwSt. | 1 Stück | 22411190 | EC011238 | 15 | 63 | 3.83 | 3.92 | 892 | 387 | 96 | 893 | 388 | 100 | MAICO Ventilatoren
0093.1220 | KFF 9040-7 |  | Luftfilter, Ersatz | Ersatz-Luftfilter für Schallgedämmte Flachboxen KFD 9040, KFD 9040-K und KFD 9040-F, Filterklasse ISO ePM1 55 % (F7), 1 Stück | 4012799990642 | 84213925 | K | 288 | EUR | Listenpreis ohne MwSt. | 1 Stück | 22411190 | EC011238 | 15 | 63 | 3.62 | 3.71 | 892 | 387 | 96 | 893 | 388 | 100 | MAICO Ventilatoren
0093.0925 | SF 120 |  | Luftfilter, Ersatz | Ersatz-Luftfilter für Außengitter SG 120, Filterklasse ISO Coarse 30 % (G2), 5 Stück | 4012799939252 | 84213925 | A | 33 | EUR | Listenpreis ohne MwSt. | 5 Stück | 22411190 | EC011357 | 15 | 63 | 0.01 | 0.02 | 140 | 140 | 7 | 250 | 170 | 35 | MAICO Ventilatoren
0093.0929 | AZP |  | Luftfilter, Ersatz | Ersatz-Luftfilter für Luftfilter ZFF 20, Filterklasse G2, 5 Stück, DN 200 | 4012799939290 | 84213925 | K | 32 | EUR | Listenpreis ohne MwSt. | 5 Stück | 22411190 | EC011357 | 15 | 63 | 0.01 | 0.03 | 120 | 120 | 8 | 250 | 170 | 50 | MAICO Ventilatoren
0093.0339 | GVX600/900H W F7 |  | Luftfilter, Ersatz | Luftfilter, Ersatz für geniovent.x 600 H und 900 H Geräte Modell W, Plissee ISO ePM1 55% (F7), Außenluft | 4012799933397 | 84213925 | X | 75 | EUR | Listenpreis ohne MwSt. | 1 Stück | 22411190 | EC011238 | 15 | 63 | 0.53 | 0.73 | 405 | 270 | 55 | 405 | 270 | 55 | MAICO Ventilatoren
0093.0340 | GVX600/900H M5 |  | Luftfilter, Ersatz | Luftfilter, Ersatz für geniovent.x 600 H und 900 H Geräte Modell W/D, Plissee ISO ePM10 60% (M5), Abluft | 4012799933403 | 84213925 | X | 53 | EUR | Listenpreis ohne MwSt. | 1 Stück | 22411190 | EC011238 | 15 | 63 | 0.61 | 0.8 | 410 | 330 | 55 | 410 | 330 | 55 | MAICO Ventilatoren
0093.1449 | GVX600/900H D F7 |  | Luftfilter, Ersatz | Luftfilter, Ersatz für geniovent.x 600 H und 900 H Geräte Modell D, Plissee ISO ePM1 55% (F7), Außenluft | 4012799320418 | 84213925 | X | 79 | EUR | Listenpreis ohne MwSt. | 1 Stück | 22411190 | EC011238 | 15 | 63 | 0.58 | 0.7 | 435 | 305 | 55 | 435 | 305 | 55 | MAICO Ventilatoren
0093.1507 | GVX600/900F F7 |  | Luftfilter, Ersatz | Luftfilter, Ersatz für geniovent.x 600 F und 900 F Geräte. Plissee Filter ISO ePM1 55% (F7), Außenluft | 4012799991649 | 84213925 | X | 61 | EUR | Listenpreis ohne MwSt. | 1 Stück | 22411190 | EC011238 | 15 | 63 | 0.62 | 0.81 | 400 | 55 | 375 | 420 | 75 | 395 | MAICO Ventilatoren
0093.1509 | GVX600/900F M5 |  | Luftfilter, Ersatz | Luftfilter, Ersatz für geniovent.x 600 F und 900 F Geräte. Plissee Filter ISO ePM10 60% (M5), Abluft | 4012799991663 | 84213925 | X | 50 | EUR | Listenpreis ohne MwSt. | 1 Stück | 22411190 | EC011238 | 15 | 63 | 0.71 | 0.9 | 400 | 55 | 370 | 420 | 75 | 415 | MAICO Ventilatoren
0093.1508 | GVX600/900F F7 K |  | Luftfilter, Ersatz | Luftfilter, Ersatz für geniovent.x 600 F und 900 F Geräte. Geteilter Plissee Filter ISO ePM1 55% (F7), Außenluft, bestehend aus 2 Filter, die zusammen verwendet werden. Geteilte Ausführung für beengte Platzverhältnisse | 4012799991656 | 84213925 | X | 120 | EUR | Listenpreis ohne MwSt. | 1 Stück | 22411190 | EC011238 | 15 | 63 | 0.86 | 1.1 | 375 | 110 | 200 | 395 | 130 | 220 | MAICO Ventilatoren
0093.1510 | GVX600/900F M5 K |  | Luftfilter, Ersatz | Luftfilter, Ersatz für geniovent.x 600 F und 900 F Geräte. Geteilter Plissee Filter ISO ePM10 60% (M5), Abluft, bestehend aus 2 Filter, die zusammen verwendet werden. Geteilte Ausführung für beengte Platzverhältnisse | 4012799991670 | 84213925 | X | 120 | EUR | Listenpreis ohne MwSt. | 1 Stück | 22411190 | EC011238 | 15 | 63 | 0.71 | 1 | 375 | 110 | 200 | 395 | 130 | 220 | MAICO Ventilatoren
0093.1464 | GVX600/900S F7 |  | Luftfilter, Ersatz | Luftfilter, Ersatz für geniovent.x 600 S und 900 S Geräte ab 2019. Plissee Filter ISO ePM1 55% (F7), Außenluft | 4012799320395 | 84213925 | X | 130 | EUR | Listenpreis ohne MwSt. | 1 Stück | 22411190 | EC011238 | 15 | 63 | 1.2 | 1.4 | 507 | 95 | 364 | 527 | 115 | 384 | MAICO Ventilatoren
0093.1465 | GVX600/900S M5 |  | Luftfilter, Ersatz | Luftfilter, Ersatz für geniovent.x 600 S und 900 S Geräte ab 2019. Plissee Filter ISO ePM10 60% (M5), Abluft | 4012799320401 | 84213925 | X | 117 | EUR | Listenpreis ohne MwSt. | 1 Stück | 22411190 | EC011238 | 15 | 63 | 1.08 | 1.28 | 507 | 95 | 345 | 527 | 115 | 365 | MAICO Ventilatoren
0093.1462 | GVX600S F7 B2018 |  | Luftfilter, Ersatz | Luftfilter, Ersatz für geniovent.x 600 S Geräte bis 2019. Plissee Filter ISO ePM1 55% (F7), Außenluft | 4012799320371 | 84213925 | X | 117 | EUR | Listenpreis ohne MwSt. | 1 Stück | 22411190 | EC011238 | 15 | 63 | 1.01 | 1.21 | 425 | 95 | 367 | 445 | 115 | 387 | MAICO Ventilatoren
0093.1463 | GVX600S M5 B2018 |  | Luftfilter, Ersatz | Luftfilter, Ersatz für geniovent.x 600 S Geräte bis 2019. Plissee Filter ISO ePM10 60% (M5), Abluft | 4012799320388 | 84213925 | X | 112 | EUR | Listenpreis ohne MwSt. | 1 Stück | 22411190 | EC011238 | 15 | 63 | 0.86 | 1.06 | 425 | 94 | 305 | 445 | 114 | 325 | MAICO Ventilatoren
0043.2903 | FIL-M4004-M5 ePM10 50% | Neuheit | Luftfilter, Ersatz | Ersatzluftfilter zur Montage im jeweiligen RLT FLAT-Gerät | 4012799322078 | 84213925 | X | 106 | EUR | Listenpreis ohne MwSt. | 1 Stück | 22411190 | EC011238 | 15 | 63 | 1 | 1.25 | 287 | 287 | 48 | 287 | 287 | 48 | MAICO Ventilatoren
0043.2904 | FIL-M4004-F7 ePM1 50% | Neuheit | Luftfilter, Ersatz | Ersatzluftfilter zur Montage im jeweiligen RLT FLAT-Gerät | 4012799322085 | 84213925 | X | 169 | EUR | Listenpreis ohne MwSt. | 1 Stück | 22411190 | EC011238 | 15 | 63 | 1 | 1.25 | 287 | 287 | 48 | 287 | 287 | 48 | MAICO Ventilatoren
0043.2905 | FIL-M4004-G4 ePMcoarse 60% | Neuheit | Luftfilter, Ersatz | Ersatzluftfilter zur Montage im jeweiligen RLT FLAT-Gerät | 4012799322092 | 84213925 | X | 94 | EUR | Listenpreis ohne MwSt. | 1 Stück | 22411190 | EC011238 | 15 | 63 | 1 | 1.25 | 287 | 287 | 48 | 287 | 287 | 48 | MAICO Ventilatoren
0043.2906 | FIL-M4004-F9 ePM1 80% | Neuheit | Luftfilter, Ersatz | Ersatzluftfilter zur Montage im jeweiligen RLT FLAT-Gerät | 4012799322108 | 84213925 | X | 221 | EUR | Listenpreis ohne MwSt. | 1 Stück | 22411190 | EC011238 | 15 | 63 | 1 | 1.25 | 287 | 287 | 48 | 287 | 287 | 48 | MAICO Ventilatoren
0043.2907 | FIL-M4007-M5 ePM10 50% | Neuheit | Luftfilter, Ersatz | Ersatzluftfilter zur Montage im jeweiligen RLT FLAT-Gerät | 4012799322115 | 84213925 | X | 117 | EUR | Listenpreis ohne MwSt. | 1 Stück | 22411190 | EC011238 | 15 | 63 | 1.8 | 2.05 | 287 | 490 | 48 | 287 | 490 | 48 | MAICO Ventilatoren
0043.2908 | FIL-M4007-F7 ePM1 50% | Neuheit | Luftfilter, Ersatz | Ersatzluftfilter zur Montage im jeweiligen RLT FLAT-Gerät | 4012799322122 | 84213925 | X | 186 | EUR | Listenpreis ohne MwSt. | 1 Stück | 22411190 | EC011238 | 15 | 63 | 1.8 | 2.05 | 287 | 490 | 48 | 287 | 490 | 48 | MAICO Ventilatoren
0043.2909 | FIL-M4007-G4 ePMcoarse 60% | Neuheit | Luftfilter, Ersatz | Ersatzluftfilter zur Montage im jeweiligen RLT FLAT-Gerät | 4012799322139 | 84213925 | X | 103 | EUR | Listenpreis ohne MwSt. | 1 Stück | 22411190 | EC011238 | 15 | 63 | 1.8 | 2.05 | 287 | 490 | 48 | 287 | 490 | 48 | MAICO Ventilatoren
0043.2910 | FIL-M4007-F9 ePM1 80% | Neuheit | Luftfilter, Ersatz | Ersatzluftfilter zur Montage im jeweiligen RLT FLAT-Gerät | 4012799322146 | 84213925 | X | 243 | EUR | Listenpreis ohne MwSt. | 1 Stück | 22411190 | EC011238 | 15 | 63 | 1.8 | 2.05 | 287 | 190 | 48 | 287 | 490 | 48 | MAICO Ventilatoren
0043.2911 | FIL-M4012-M5 ePM10 50% | Neuheit | Luftfilter, Ersatz | Ersatzluftfilter zur Montage im jeweiligen RLT FLAT-Gerät | 4012799322153 | 84213925 | X | 129 | EUR | Listenpreis ohne MwSt. | 1 Stück | 22411190 | EC011238 | 15 | 63 | 1.8 | 2.05 | 287 | 490 | 48 | 287 | 490 | 48 | MAICO Ventilatoren
0043.2912 | FIL-M4012-F7 ePM1 50% | Neuheit | Luftfilter, Ersatz | Ersatzluftfilter zur Montage im jeweiligen RLT FLAT-Gerät | 4012799322160 | 84213925 | X | 205 | EUR | Listenpreis ohne MwSt. | 1 Stück | 22411190 | EC011238 | 15 | 63 | 1.8 | 2.05 | 287 | 490 | 48 | 287 | 490 | 48 | MAICO Ventilatoren
0043.2913 | FIL-M4012-G4 ePMcoarse 60% | Neuheit | Luftfilter, Ersatz | Ersatzluftfilter zur Montage im jeweiligen RLT FLAT-Gerät | 4012799322177 | 84213925 | X | 113 | EUR | Listenpreis ohne MwSt. | 1 Stück | 22411190 | EC011238 | 15 | 63 | 1.8 | 2.05 | 287 | 490 | 48 | 287 | 490 | 48 | MAICO Ventilatoren
0043.2914 | FIL-M4012-F9 ePM1 80% | Neuheit | Luftfilter, Ersatz | Ersatzluftfilter zur Montage im jeweiligen RLT FLAT-Gerät | 4012799322184 | 84213925 | X | 267 | EUR | Listenpreis ohne MwSt. | 1 Stück | 22411190 | EC011238 | 15 | 63 | 1.8 | 2.05 | 287 | 490 | 48 | 287 | 490 | 48 | MAICO Ventilatoren
0043.2915 | FIL-M4020-M5 ePM10 50% | Neuheit | Luftfilter, Ersatz | Ersatzluftfilter zur Montage im jeweiligen RLT FLAT-Gerät | 4012799322191 | 84213925 | X | 142 | EUR | Listenpreis ohne MwSt. | 1 Stück | 22411190 | EC011238 | 15 | 63 | 2.5 | 2.75 | 490 | 592 | 48 | 490 | 592 | 48 | MAICO Ventilatoren
0043.2916 | FIL-M4020-F7 ePM1 50% | Neuheit | Luftfilter, Ersatz | Ersatzluftfilter zur Montage im jeweiligen RLT FLAT-Gerät | 4012799322207 | 84213925 | X | 226 | EUR | Listenpreis ohne MwSt. | 1 Stück | 22411190 | EC011238 | 15 | 63 | 2.5 | 2.75 | 490 | 592 | 48 | 490 | 592 | 48 | MAICO Ventilatoren
0043.2917 | FIL-M4020-G4 ePMcoarse 60% | Neuheit | Luftfilter, Ersatz | Ersatzluftfilter zur Montage im jeweiligen RLT FLAT-Gerät | 4012799322214 | 84213925 | X | 124 | EUR | Listenpreis ohne MwSt. | 1 Stück | 22411190 | EC011238 | 15 | 63 | 2.5 | 2.75 | 490 | 592 | 48 | 490 | 592 | 48 | MAICO Ventilatoren
0043.2918 | FIL-M4020-F9 ePM1 80% | Neuheit | Luftfilter, Ersatz | Ersatzluftfilter zur Montage im jeweiligen RLT FLAT-Gerät | 4012799322221 | 84213925 | X | 294 | EUR | Listenpreis ohne MwSt. | 1 Stück | 22411190 | EC011238 | 15 | 63 | 2.5 | 2.75 | 490 | 592 | 48 | 490 | 592 | 48 | MAICO Ventilatoren
0043.2919 | FIL-M4027-M5 ePM10 50% | Neuheit | Luftfilter, Ersatz | Ersatzluftfilter zur Montage im jeweiligen RLT FLAT-Gerät | 4012799322238 | 84213925 | X | 156 | EUR | Listenpreis ohne MwSt. | 1 Stück | 22411190 | EC011238 | 15 | 63 | 4.3 | 4.55 | 879 | 490 | 48 | 879 | 490 | 48 | MAICO Ventilatoren
0043.2920 | FIL-M4027-F7 ePM1 50% | Neuheit | Luftfilter, Ersatz | Ersatzluftfilter zur Montage im jeweiligen RLT FLAT-Gerät | 4012799322245 | 84213925 | X | 249 | EUR | Listenpreis ohne MwSt. | 1 Stück | 22411190 | EC011238 | 15 | 63 | 4.3 | 4.55 | 879 | 490 | 48 | 879 | 490 | 48 | MAICO Ventilatoren
0043.2921 | FIL-M4027-G4 ePMcoarse 60% | Neuheit | Luftfilter, Ersatz | Ersatzluftfilter zur Montage im jeweiligen RLT FLAT-Gerät | 4012799322252 | 84213925 | X | 136 | EUR | Listenpreis ohne MwSt. | 1 Stück | 22411190 | EC011238 | 15 | 63 | 4.3 | 4.55 | 879 | 490 | 48 | 879 | 490 | 48 | MAICO Ventilatoren
0043.2922 | FIL-M4027-F9 ePM1 80% | Neuheit | Luftfilter, Ersatz | Ersatzluftfilter zur Montage im jeweiligen RLT FLAT-Gerät | 4012799322269 | 84213925 | X | 323 | EUR | Listenpreis ohne MwSt. | 1 Stück | 22411190 | EC011238 | 15 | 63 | 4.3 | 4.55 | 879 | 490 | 48 | 879 | 490 | 48 | MAICO Ventilatoren
0043.2800 | FIL-MV4512-M5 ePM 10 50% |  | Luftfilter, Ersatz | Luftfilter M5, Ersatz zur Montage im RLT-Gerät 1200 | 4012799981169 | 84213925 | X | 113 | EUR | Listenpreis ohne MwSt. | 1 Stück | 22411190 | EC011238 | 15 | 63 | 0.7 | 0.7 | 1.652 | 420 | 490 | 48 | 430 | 500 | MAICO Ventilatoren
0043.2801 | FIL-MV4512-F7 ePM1 50% |  | Luftfilter, Ersatz | Luftfilter F7, Ersatz zur Montage im RLT-Gerät 1200 | 4012799981176 | 84213925 | X | 180 | EUR | Listenpreis ohne MwSt. | 1 Stück | 22411190 | EC011238 | 15 | 63 | 0.7 | 0.7 | 1.652 | 420 | 490 | 48 | 430 | 500 | MAICO Ventilatoren
0043.2802 | FIL-MV4512-G4 ePMcoarse 60% |  | Luftfilter, Ersatz | Luftfilter G4, Ersatz zur Montage im RLT-Gerät 1200 | 4012799981183 | 84213925 | X | 100 | EUR | Listenpreis ohne MwSt. | 1 Stück | 22411190 | EC011238 | 15 | 63 | 0.7 | 0.7 | 1.652 | 420 | 490 | 48 | 430 | 500 | MAICO Ventilatoren
0043.2803 | FIL-MV4512-F9 ePM1 80% |  | Luftfilter, Ersatz | Luftfilter F9, Ersatz zur Montage im RLT-Gerät 1200 | 4012799981190 | 84213925 | X | 235 | EUR | Listenpreis ohne MwSt. | 1 Stück | 22411190 | EC011238 | 15 | 63 | 0.7 | 0.7 | 1.652 | 420 | 490 | 48 | 430 | 500 | MAICO Ventilatoren
0043.2804 | FIL-MV4516-M5 ePM 10 50% |  | Luftfilter, Ersatz | Luftfilter M5, Ersatz zur Montage im RLT-Gerät 1600 | 4012799981206 | 84213925 | X | 124 | EUR | Listenpreis ohne MwSt. | 1 Stück | 22411190 | EC011238 | 15 | 63 | 0.7 | 0.7 | 1.652 | 420 | 490 | 48 | 430 | 500 | MAICO Ventilatoren
0043.2805 | FIL-MV4516-F7 ePM1 50% |  | Luftfilter, Ersatz | Luftfilter F7, Ersatz zur Montage im RLT-Gerät 1600 | 4012799981213 | 84213925 | X | 198 | EUR | Listenpreis ohne MwSt. | 1 Stück | 22411190 | EC011238 | 15 | 63 | 0.7 | 0.7 | 1.652 | 420 | 490 | 48 | 430 | 500 | MAICO Ventilatoren
0043.2806 | FIL-MV4516-G4 ePMcoarse 60% |  | Luftfilter, Ersatz | Luftfilter G4, Ersatz zur Montage im RLT-Gerät 1600 | 4012799981220 | 84213925 | X | 110 | EUR | Listenpreis ohne MwSt. | 1 Stück | 22411190 | EC011238 | 15 | 63 | 0.7 | 0.7 | 1.652 | 420 | 490 | 48 | 430 | 500 | MAICO Ventilatoren
0043.2807 | FIL-MV4516-F9 ePM1 80% |  | Luftfilter, Ersatz | Luftfilter F9, Ersatz zur Montage im RLT-Gerät 1600 | 4012799981237 | 84213925 | X | 259 | EUR | Listenpreis ohne MwSt. | 1 Stück | 22411190 | EC011238 | 15 | 63 | 0.7 | 0.7 | 1.652 | 420 | 490 | 48 | 430 | 500 | MAICO Ventilatoren
0043.2808 | FIL-MV4523-M5 ePM 10 50% |  | Luftfilter, Ersatz | Luftfilter M5, Ersatz zur Montage im RLT-Gerät 2300 | 4012799981244 | 84213925 | X | 136 | EUR | Listenpreis ohne MwSt. | 1 Stück | 22411190 | EC011238 | 15 | 63 | 0.9 | 2.01 | 592 | 490 | 48 | 602 | 500 | 58 | MAICO Ventilatoren
0043.2809 | FIL-MV4523-F7 ePM1 50% |  | Luftfilter, Ersatz | Luftfilter F7, Ersatz zur Montage im RLT-Gerät 2300 | 4012799981251 | 84213925 | X | 218 | EUR | Listenpreis ohne MwSt. | 1 Stück | 22411190 | EC011238 | 15 | 63 | 0.9 | 2.01 | 592 | 490 | 48 | 602 | 500 | 58 | MAICO Ventilatoren
0043.2810 | FIL-MV4523-G4 ePMcoarse 60% |  | Luftfilter, Ersatz | Luftfilter G4, Ersatz zur Montage im RLT-Gerät 2300 | 4012799981268 | 84213925 | X | 121 | EUR | Listenpreis ohne MwSt. | 1 Stück | 22411190 | EC011238 | 15 | 63 | 0.9 | 2.01 | 592 | 490 | 48 | 602 | 500 | 58 | MAICO Ventilatoren
0043.2811 | FIL-MV4523-F9 ePM1 80% |  | Luftfilter, Ersatz | Luftfilter F9, Ersatz zur Montage im RLT-Gerät 2300 | 4012799981275 | 84213925 | X | 285 | EUR | Listenpreis ohne MwSt. | 1 Stück | 22411190 | EC011238 | 15 | 63 | 0.9 | 2.01 | 592 | 490 | 48 | 602 | 500 | 58 | MAICO Ventilatoren
0043.2812 | FIL-MV4540-M5 ePM 10 50% |  | Luftfilter, Ersatz | Luftfilter M5, Ersatz zur Montage im RLT-Gerät 4000. | 4012799981282 | 84213925 | X | 150 | EUR | Listenpreis ohne MwSt. | 1 Stück | 22411190 | EC011238 | 15 | 63 | 1.1 | 2.95 | 879 | 592 | 48 | 889 | 602 | 58 | MAICO Ventilatoren
0043.2813 | FIL-MV4540-F7 ePM1 50% |  | Luftfilter, Ersatz | Luftfilter F7, Ersatz zur Montage im RLT-Gerät 4000. | 4012799981299 | 84213925 | X | 240 | EUR | Listenpreis ohne MwSt. | 1 Stück | 22411190 | EC011238 | 15 | 63 | 1.1 | 2.95 | 879 | 592 | 48 | 889 | 602 | 58 | MAICO Ventilatoren
0043.2814 | FIL-MV4540-G4 ePMcoarse 60% |  | Luftfilter, Ersatz | Luftfilter G4, Ersatz zur Montage im RLT-Gerät 4000. | 4012799981305 | 84213925 | X | 133 | EUR | Listenpreis ohne MwSt. | 1 Stück | 22411190 | EC011238 | 15 | 63 | 1.1 | 2.95 | 879 | 592 | 48 | 889 | 602 | 58 | MAICO Ventilatoren
0043.2815 | FIL-MV4540-F9 ePM1 80% |  | Luftfilter, Ersatz | Luftfilter F9, Ersatz zur Montage im RLT-Gerät 4000. | 4012799981312 | 84213925 | X | 314 | EUR | Listenpreis ohne MwSt. | 1 Stück | 22411190 | EC011238 | 15 | 63 | 1.1 | 2.95 | 879 | 592 | 48 | 889 | 602 | 58 | MAICO Ventilatoren
0043.2816 | FIL-MV4555-M5 ePM 10 50% |  | Luftfilter, Ersatz | Luftfilter M5, Ersatz zur Montage im RLT-Gerät 5500 | 4012799981329 | 84213925 | X | 165 | EUR | Listenpreis ohne MwSt. | 1 Stück | 22411190 | EC011238 | 15 | 63 | 1.4 | 3.95 | 1184 | 592 | 48 | 1194 | 602 | 58 | MAICO Ventilatoren
0043.2817 | FIL-MV4555-F7 ePM1 50% |  | Luftfilter, Ersatz | Luftfilter F7, Ersatz zur Montage im RLT-Gerät 5500 | 4012799981336 | 84213925 | X | 264 | EUR | Listenpreis ohne MwSt. | 1 Stück | 22411190 | EC011238 | 15 | 63 | 1.4 | 3.95 | 1184 | 592 | 48 | 1194 | 602 | 58 | MAICO Ventilatoren
0043.2818 | FIL-MV4555-G4 ePMcoarse 60% |  | Luftfilter, Ersatz | Luftfilter G4, Ersatz zur Montage im RLT-Gerät 5500 | 4012799981343 | 84213925 | X | 146 | EUR | Listenpreis ohne MwSt. | 1 Stück | 22411190 | EC011238 | 15 | 63 | 1.4 | 3.95 | 1184 | 592 | 48 | 1194 | 602 | 58 | MAICO Ventilatoren
0043.2819 | FIL-MV4555-F9 ePM1 80% |  | Luftfilter, Ersatz | Luftfilter F9, Ersatz zur Montage im RLT-Gerät 5500 | 4012799981350 | 84213925 | X | 345 | EUR | Listenpreis ohne MwSt. | 1 Stück | 22411190 | EC011238 | 15 | 63 | 1.4 | 3.95 | 1184 | 592 | 48 | 1194 | 602 | 58 | MAICO Ventilatoren
0043.1602 | RB-AKF | Neuheit | Luftfilter, Ersatz | Ersatz-Aktivkohle-Luftfilter für zentrales Lüftungsgerät Reco-Boxx-Comfort, Filterklasse F7/Aktivkohle, 1 Stück. Ist mit Einschubrahmen RB-ESR zu verwenden, Aerex-Vorgänger Art.-Nr.: 0043.0057 | 4012799322887 | 84219990 | X | 124 | EUR | Listenpreis ohne MwSt. | 1 Stück | 22411190 | EC011238 | 15 | 63 | 0.5 | 0.56 | 470 | 50 | 170 | 473 | 52 | 175 | MAICO Ventilatoren
0043.1603 | RB 300 / 400-AKF | Neuheit | Luftfilter, Ersatz | Ersatz-Aktivkohle-Luftfilter für zentrale Lüftungsgeräte Reco-Boxx 300/400, Filterklasse F7/Aktivkohle, 1 Stück, Aerex-Vorgänger Art.-Nr.: 0043.0148 | 4012799322894 | 84213925 | X | 123 | EUR | Listenpreis ohne MwSt. | 1 Stück | 22411190 | EC011238 | 15 | 63 | 0.4 | 0.436 | 410 | 45 | 170 | 415 | 46 | 170 | MAICO Ventilatoren
0043.1719 | RBMax-GFZ | Neuheit | Luftfilter, Ersatz | Ersatz-Luftfilter für zentrale Lüftungsgeräte Reco-Boxx Max, Filterklasse G4 für die Abluft, 10 Stück, Aerex-Vorgänger Art.-Nr.: 0043.0072 | 4012799324058 | 84213925 | X | 101 | EUR | Listenpreis ohne MwSt. | 10 Stück | 22411190 | EC011357 | 15 | 63 | 0.05 | 0.455 | 480 | 20 | 280 | 490 | 200 | 290 | MAICO Ventilatoren
0043.1720 | RBMax-ESRFF | Neuheit | Luftfilter, Ersatz | Ersatz-Luftfilter für zentrale Lüftungsgeräte Reco-Boxx Max, Filterklasse F7 für die Außenluft, 1 Stück, Aerex-Vorgänger Art.-Nr.: 0043.0074 | 4012799324065 | 84213925 | X | 82 | EUR | Listenpreis ohne MwSt. | 1 Stück | 22411190 | EC011238 | 15 | 63 | 0.7 | 0.79 | 460 | 50 | 280 | 466 | 57 | 290 | MAICO Ventilatoren
0043.1721 | RBMax-AKF | Neuheit | Luftfilter, Ersatz | Ersatz-Aktivkohle-Luftfilter für zentrale Lüftungsgeräte Reco-Boxx Max, Filterklasse F7/Aktivkohle für die Außenluft, 1 Stück, Aerex-Vorgänger Art.-Nr.: 0043.0075 | 4012799324072 | 84213925 | X | 159 | EUR | Listenpreis ohne MwSt. | 1 Stück | 22411190 | EC011238 | 15 | 63 | 0.8 | 0.82 | 460 | 50 | 280 | 468 | 53 | 288 | MAICO Ventilatoren
0043.1600 | RB-140 Flat-GF | Neuheit | Luftfilter, Ersatz | Luftfilter, Ersatz, in Blechrahmen für zentrales Lüftungsgerät Reco-Boxx 140 Flat, Filterklasse G4, 1 Set (2 Stück), Aerex-Vorgänger Art.-Nr.: 0043.0267 | 4012799322863 | 84213925 | X | 48 | EUR | Listenpreis ohne MwSt. | 1 Set (2 Stück) | 22411190 | EC011357 | 15 | 63 | 0.29 | 0.293 | 230 | 20 | 220 | 230 | 20 | 220 | MAICO Ventilatoren
0043.1601 | RB-140 Flat-FF | Neuheit | Luftfilter, Ersatz | Luftfilter, Ersatz, in Kunststoffrahmen für zentrales Lüftungsgerät Reco-Boxx 140 Flat, Filterklasse F7, 1 Stück, Aerex-Vorgänger Art.-Nr.: 0043.0268 | 4012799322870 | 84213925 | X | 64 | EUR | Listenpreis ohne MwSt. | 1 Stück | 22411190 | EC011357 | 15 | 63 | 0.29 | 0.297 | 220 | 55 | 210 | 220 | 55 | 210 | MAICO Ventilatoren
0043.1604 | RB-550 Flat-H M5/F7 | Neuheit | Luftfilter, Ersatz | Luftfilter, Ersatz, Set RB-550 Flat-H, Aerex-Vorgänger Art.-Nr.: 0043.0900 | 4012799322900 | 84213925 | X | 227 | EUR | Listenpreis ohne MwSt. | 2 Stück | 22411190 | EC011238 | 15 | 63 | 2 | 2.1 | 872 | 592 | 300 | 875 | 594 | 302 | MAICO Ventilatoren
0043.1605 | RB-550 Flat-H M5/M5 | Neuheit | Luftfilter, Ersatz | Luftfilter, Ersatz, Set RB-550 Flat-H, Aerex-Vorgänger Art.-Nr.: 0043.0901 | 4012799322917 | 84213925 | X | 203 | EUR | Listenpreis ohne MwSt. | 2 Stück | 22411190 | EC011238 | 15 | 63 | 1.5 | 1.6 | 333 | 286 | 50 | 335 | 288 | 52 | MAICO Ventilatoren
0043.1606 | RB-650 Flat-H M5/F7 | Neuheit | Luftfilter, Ersatz | Luftfilter, Ersatz, Set RB-650 Flat-H, Aerex-Vorgänger Art.-Nr.: 0043.0902 | 4012799322924 | 84213925 | X | 263 | EUR | Listenpreis ohne MwSt. | 2 Stück | 22411190 | EC011238 | 15 | 63 | 2 | 2.1 | 438 | 286 | 50 | 440 | 288 | 52 | MAICO Ventilatoren
0043.1607 | RB-650 Flat-H M5/M5 | Neuheit | Luftfilter, Ersatz | Luftfilter, Ersatz, Set RB-650 Flat-H, Aerex-Vorgänger Art.-Nr.: 0043.0903 | 4012799322931 | 84213925 | X | 263 | EUR | Listenpreis ohne MwSt. | 2 Stück | 22411190 | EC011238 | 15 | 63 | 1.8 | 1.9 | 438 | 286 | 50 | 440 | 288 | 52 | MAICO Ventilatoren
0043.1608 | RB-1000 Flat-H M5/F7 | Neuheit | Luftfilter, Ersatz | Luftfilter, Ersatz, Set RB-1000 Flat-H, Aerex-Vorgänger Art.-Nr.: 0043.0904 | 4012799322948 | 84213925 | X | 247 | EUR | Listenpreis ohne MwSt. | 2 Stück | 36201911 | EC011235 | 15 | 63 | 2 | 2.1 | 415 | 362 | 300 | 417 | 364 | 302 | MAICO Ventilatoren
0043.1609 | RB-1400 Flat-H M5/F7 | Neuheit | Luftfilter, Ersatz | Luftfilter, Ersatz, Set RB-1400 Flat-H, Aerex-Vorgänger Art.-Nr.: 0043.0905 | 4012799322955 | 84213925 | X | 263 | EUR | Listenpreis ohne MwSt. | 2 Stück | 36201911 | EC011235 | 15 | 63 | 2.2 | 2.3 | 585 | 362 | 300 | 587 | 364 | 302 | MAICO Ventilatoren
0043.1610 | RB-1700 Flat-H M5/F7 | Neuheit | Luftfilter, Ersatz | Luftfilter, Ersatz, Set RB-1700 Flat-H, Aerex-Vorgänger Art.-Nr.: 0043.0906 | 4012799322962 | 84213925 | X | 314 | EUR | Listenpreis ohne MwSt. | 2 Stück | 36201911 | EC011235 | 15 | 63 | 2.4 | 2.5 | 885 | 362 | 300 | 887 | 364 | 302 | MAICO Ventilatoren
0043.1611 | RB-2100/2500 Flat-H M5/F7 | Neuheit | Luftfilter, Ersatz | Luftfilter, Ersatz, Set RB-2100 und RB-2500 Flat-H, Aerex-Vorgänger Art.-Nr.: 0043.0907 | 4012799322979 | 84213925 | X | 247 | EUR | Listenpreis ohne MwSt. | 2 Stück | 36201911 | EC011235 | 15 | 63 | 2.6 | 2.7 | 882 | 438 | 300 | 884 | 440 | 302 | MAICO Ventilatoren
0043.1612 | RB-2700 Flat-H M5/F7 | Neuheit | Luftfilter, Ersatz | Luftfilter, Ersatz, Set RB-2700 Flat-H, Aerex-Vorgänger Art.-Nr.: 0043.0909 | 4012799322986 | 84213925 | X | 332 | EUR | Listenpreis ohne MwSt. | 2 Stück | 36201911 | EC011235 | 15 | 63 | 2.8 | 2.9 | 1124 | 438 | 300 | 1126 | 440 | 302 | MAICO Ventilatoren
0043.1613 | RB-3300/3700 Flat-H M5/F7 | Neuheit | Luftfilter, Ersatz | Luftfilter, Ersatz, Set RB-3300/3700 Flat-H, Aerex-Vorgänger Art.-Nr.: 0043.0910 | 4012799322993 | 84213925 | X | 403 | EUR | Listenpreis ohne MwSt. | 2 Stück | 36201911 | EC011235 | 15 | 63 | 2.8 | 2.9 | 872 | 592 | 300 | 874 | 594 | 302 | MAICO Ventilatoren
0043.1614 | RB-450 Flat-GF | Neuheit | Luftfilter, Ersatz | Luftfilter, Ersatz für zentrale Lüftungsgeräte Reco-Boxx 450 Flat. Filterklasse G4 für die Abluft, 1 Stück, Aerex-Vorgänger Art.-Nr.: 0043.0184 | 4012799323006 | 84213925 | X | 53 | EUR | Listenpreis ohne MwSt. | 1 Stück | 36201911 | EC011235 | 15 | 63 | 0.25 | 0.276 | 285 | 40 | 240 | 288 | 44 | 242 | MAICO Ventilatoren
0043.1615 | RB-450 Flat-FF | Neuheit | Luftfilter, Ersatz | Luftfilter, Ersatz für zentrale Lüftungsgeräte Reco-Boxx 450 Flat, Filterklasse F7 für die Außenluft, 1 Stück, Aerex-Vorgänger Art.-Nr.: 0043.0185 | 4012799323013 | 84213925 | X | 56 | EUR | Listenpreis ohne MwSt. | 1 Stück | 22411190 | EC011238 | 15 | 63 | 0.25 | 0.28 | 285 | 40 | 240 | 290 | 46 | 244 | MAICO Ventilatoren
0043.1616 | RB-450 Flat-M5 | Neuheit | Luftfilter, Ersatz | Luftfilter, Ersatz für zentrale Lüftungsgeräte Reco-Boxx 450 Flat, Filterklasse M5 für die Außenluft, 1 Stück, Aerex-Vorgänger Art.-Nr.: 0043.0857 | 4012799323020 | 84213925 | X | 54 | EUR | Listenpreis ohne MwSt. | 1 Stück | 22411190 | EC011238 | 15 | 63 | 0.25 | 0.28 | 285 | 40 | 240 | 288 | 44 | 242 | MAICO Ventilatoren
0043.1617 | RB-600 Flat-GF | Neuheit | Luftfilter, Ersatz | Luftfilter, Ersatz für zentrale Lüftungsgeräte Reco-Boxx 600 Flat. Filterklasse G4 für die Abluft, 1 Stück, Aerex-Vorgänger Art.-Nr.: 0043.0152 | 4012799323037 | 84213925 | X | 53 | EUR | Listenpreis ohne MwSt. | 1 Stück | 22411190 | EC011238 | 15 | 63 | 0.3 | 0.365 | 382 | 45 | 258 | 385 | 46 | 260 | MAICO Ventilatoren
0043.1618 | RB-600 Flat-FF | Neuheit | Luftfilter, Ersatz | Luftfilter, Ersatz für zentrale Lüftungsgeräte Reco-Boxx 600 Flat, Filterklasse F7 für die Außenluft, 1 Stück, Aerex-Vorgänger Art.-Nr.: 0043.0153 | 4012799323044 | 84213925 | X | 59 | EUR | Listenpreis ohne MwSt. | 1 Stück | 22411190 | EC011238 | 15 | 63 | 0.3 | 0.43 | 382 | 45 | 258 | 385 | 49 | 260 | MAICO Ventilatoren
0043.1619 | RB-600 Flat-M5 | Neuheit | Luftfilter, Ersatz | Luftfilter, Ersatz für zentrale Lüftungsgeräte Reco-Boxx 600 Flat, Filterklasse M5 für die Außenluft, 1 Stück, Aerex-Vorgänger Art.-Nr.: 0043.0858 | 4012799323051 | 84213925 | X | 55 | EUR | Listenpreis ohne MwSt. | 1 Stück | 22411190 | EC011238 | 15 | 63 | 0.3 | 0.37 | 382 | 45 | 258 | 385 | 46 | 260 | MAICO Ventilatoren
0043.1620 | RB-1000 Flat-GF | Neuheit | Luftfilter, Ersatz | Luftfilter, Ersatz für zentrale Lüftungsgeräte Reco-Boxx 1000 Flat. Filterklasse G4 für die Abluft, 1 Stück, Aerex-Vorgänger Art.-Nr.: 0043.0186 | 4012799323068 | 84213925 | X | 61 | EUR | Listenpreis ohne MwSt. | 1 Stück | 22411190 | EC011238 | 15 | 63 | 0.62 | 0.628 | 453 | 45 | 332 | 455 | 48 | 335 | MAICO Ventilatoren
0043.1621 | RB-1000 Flat-FF | Neuheit | Luftfilter, Ersatz | Luftfilter, Ersatz für zentrale Lüftungsgeräte Reco-Boxx 1000 Flat, Filterklasse F7 für die Außenluft, 1 Stück, Aerex-Vorgänger Art.-Nr.: 0043.0187 | 4012799323075 | 84213925 | X | 70 | EUR | Listenpreis ohne MwSt. | 1 Stück | 22411190 | EC011238 | 15 | 63 | 0.62 | 0.67 | 453 | 45 | 332 | 456 | 47 | 337 | MAICO Ventilatoren
0043.1622 | RB-1000 Flat-M5 | Neuheit | Luftfilter, Ersatz | Luftfilter, Ersatz für zentrale Lüftungsgeräte Reco-Boxx 1000 Flat, Filterklasse M5 für die Außenluft, 1 Stück, Aerex-Vorgänger Art.-Nr.: 0043.0859 | 4012799323082 | 84213925 | X | 64 | EUR | Listenpreis ohne MwSt. | 1 Stück | 22411190 | EC011238 | 15 | 63 | 0.62 | 0.63 | 453 | 45 | 332 | 455 | 48 | 335 | MAICO Ventilatoren
0043.1623 | RB-1600 Flat-GF | Neuheit | Luftfilter, Ersatz | Luftfilter, Ersatz für zentrale Lüftungsgeräte Reco-Boxx 1600 Flat. Filterklasse G4 für die Abluft, 1 Stück, Aerex-Vorgänger Art.-Nr.: 0043.0188 | 4012799323099 | 84213925 | X | 136 | EUR | Listenpreis ohne MwSt. | 1 Stück | 22411190 | EC011238 | 15 | 63 | 1.9 | 1.93 | 960 | 50 | 340 | 967 | 53 | 343 | MAICO Ventilatoren
0043.1624 | RB-1600 Flat-FF | Neuheit | Luftfilter, Ersatz | Luftfilter, Ersatz für zentrale Lüftungsgeräte Reco-Boxx 1600 Flat, Filterklasse F7 für die Außenluft, 1 Stück, Aerex-Vorgänger Art.-Nr.: 0043.0189 | 4012799323105 | 84213925 | X | 197 | EUR | Listenpreis ohne MwSt. | 1 Stück | 22411190 | EC011238 | 15 | 63 | 1.9 | 2.07 | 960 | 50 | 340 | 965 | 53 | 343 | MAICO Ventilatoren
0043.1625 | RB-1600 Flat-M5 | Neuheit | Luftfilter, Ersatz | Luftfilter, Ersatz für zentrale Lüftungsgeräte Reco-Boxx 1600 Flat, Filterklasse M5 für die Außenluft, 1 Stück, Aerex-Vorgänger Art.-Nr.: 0043.0860 | 4012799323112 | 84213925 | X | 143 | EUR | Listenpreis ohne MwSt. | 1 Stück | 22411190 | EC011238 | 15 | 63 | 1.9 | 1.93 | 960 | 50 | 340 | 967 | 53 | 343 | MAICO Ventilatoren
0043.1626 | RB-2000 Flat-GF | Neuheit | Luftfilter, Ersatz | Luftfilter, Ersatz für zentrale Lüftungsgeräte Reco-Boxx 2000 Flat. Filterklasse G4 für die Abluft, 1 Stück, Aerex-Vorgänger Art.-Nr.: 0043.0190 | 4012799323129 | 84213925 | X | 144 | EUR | Listenpreis ohne MwSt. | 1 Stück | 22411190 | EC011238 | 15 | 63 | 2.5 | 2.57 | 1256 | 50 | 343 | 1258 | 52 | 345 | MAICO Ventilatoren
0043.1627 | RB-2000 Flat-FF | Neuheit | Luftfilter, Ersatz | Luftfilter, Ersatz für zentrale Lüftungsgeräte Reco-Boxx 2000 Flat, Filterklasse F7 für die Außenluft, 1 Stück, Aerex-Vorgänger Art.-Nr.: 0043.0191 | 4012799323136 | 84213925 | X | 201 | EUR | Listenpreis ohne MwSt. | 1 Stück | 22411190 | EC011238 | 15 | 63 | 2.5 | 2.63 | 1256 | 50 | 343 | 1258 | 52 | 345 | MAICO Ventilatoren
0043.1628 | RB-2000 Flat-M5 | Neuheit | Luftfilter, Ersatz | Luftfilter, Ersatz für zentrale Lüftungsgeräte Reco-Boxx 2000 Flat, Filterklasse M5 für die Außenluft, 1 Stück, Aerex-Vorgänger Art.-Nr.: 0043.0861 | 4012799323143 | 84213925 | X | 154 | EUR | Listenpreis ohne MwSt. | 1 Stück | 22411190 | EC011238 | 15 | 63 | 2.5 | 2.57 | 1256 | 50 | 343 | 1258 | 52 | 345 | MAICO Ventilatoren
0043.1723 | RB-1000 Flat-GF B2011 | Neuheit | Luftfilter, Ersatz | Luftfilter, Ersatz für zentrale Lüftungsgeräte Reco-Boxx 1000 Flat (bis 2011), Filterklasse G4 für die Abluft, 1 Stück, Aerex-Vorgänger Art.-Nr.: 0043.0110 | 4012799324096 | 84213925 | X | 79 | EUR | Listenpreis ohne MwSt. | 1 Stück | 22411190 | EC011238 | 15 | 63 | 0.62 | 0.7 | 453 | 45 | 332 | 466 | 46 | 345 | MAICO Ventilatoren
0043.1724 | RB-1000 Flat-FF B2011 | Neuheit | Luftfilter, Ersatz | Luftfilter, Ersatz für zentrale Lüftungsgeräte Reco-Boxx 1000 Flat (bis 2011), Filterklasse F7 für die Außenluft, 1 Stück, Aerex-Vorgänger Art.-Nr.: 0043.0111 | 4012799324102 | 84213925 | X | 83 | EUR | Listenpreis ohne MwSt. | 1 Stück | 22411190 | EC011238 | 15 | 63 | 0.62 | 0.7 | 453 | 45 | 332 | 466 | 46 | 345 | MAICO Ventilatoren
0043.1725 | RB-2000 Flat-GF B2011 | Neuheit | Luftfilter, Ersatz | Luftfilter, Ersatz für zentrale Lüftungsgeräte Reco-Boxx 2000 Flat (bis 2011), Filterklasse G4 für die Abluft, 1 Stück, Aerex-Vorgänger Art.-Nr.: 0043.0118 | 4012799324119 | 84213925 | X | 94 | EUR | Listenpreis ohne MwSt. | 1 Stück | 22411190 | EC011238 | 15 | 63 | 2.5 | 2.6 | 1256 | 50 | 343 | 1300 | 51 | 350 | MAICO Ventilatoren
0043.1726 | RB-2000 Flat-FF B2011 | Neuheit | Luftfilter, Ersatz | Luftfilter, Ersatz für zentrale Lüftungsgeräte Reco-Boxx 2000 Flat (bis 2011), Filterklasse F7 für die Außenluft, 1 Stück, Aerex-Vorgänger Art.-Nr.: 0043.0119 | 4012799324126 | 84213925 | X | 130 | EUR | Listenpreis ohne MwSt. | 1 Stück | 22411190 | EC011238 | 15 | 63 | 2.5 | 2.6 | 1256 | 50 | 343 | 1300 | 51 | 350 | MAICO Ventilatoren
0043.1727 | EVH-Flat-GF | Neuheit | Luftfilter, Ersatz | Luftfilter, Ersatz für EVH-Flat, Filterklasse G4, 1 Stück, Aerex-Vorgänger Art.-Nr.: 0043.0150 | 4012799324133 | 84213925 | X | 91 | EUR | Listenpreis ohne MwSt. | 1 Stück | 22411190 | EC011238 | 15 | 63 | 0.54 | 0.548 | 780 | 45 | 190 | 783 | 46 | 195 | MAICO Ventilatoren
0043.1629 | EF-S 750/1000/1300/1600 ZXR | Neuheit | Luftfilter, Ersatz | Luftfilter, Ersatz, Set für Reco-Boxx 750 / 1000 / 1300 / 1600 ZXR, Aerex-Vorgänger Art.-Nr.: 0043.1000 | 4012799323150 | 84213925 | X | 232 | EUR | Listenpreis ohne MwSt. | 2 Stück | 36201911 | EC011235 | 15 | 63 | 4 | 4.5 | 490 | 517 | 380 | 600 | 600 | 400 | MAICO Ventilatoren
0043.1630 | EF-S 1800 ZXR | Neuheit | Luftfilter, Ersatz | Luftfilter, Ersatz, Set für Reco-Boxx 1800 ZXR, Aerex-Vorgänger Art.-Nr.: 0043.1001 | 4012799323167 | 84213925 | X | 196 | EUR | Listenpreis ohne MwSt. | 2 Stück | 36201911 | EC011235 | 15 | 63 | 4.3 | 4.8 | 592 | 592 | 380 | 600 | 600 | 400 | MAICO Ventilatoren
0043.1631 | EF-S 2300/2700/2900 ZXR | Neuheit | Luftfilter, Ersatz | Luftfilter, Ersatz, Set für Reco-Boxx 2300 / 2700 / 2900 ZXR, Aerex-Vorgänger Art.-Nr.: 0043.1002 | 4012799323174 | 84213925 | X | 284 | EUR | Listenpreis ohne MwSt. | 2 Stück | 36201911 | EC011235 | 15 | 63 | 4.4 | 5 | 892 | 592 | 360 | 600 | 600 | 400 | MAICO Ventilatoren
0043.1632 | EF-S 3200 ZXR | Neuheit | Luftfilter, Ersatz | Luftfilter, Ersatz, Set für Reco-Boxx 3200 ZXR, Aerex-Vorgänger Art.-Nr.: 0043.1003 | 4012799323181 | 84213925 | X | 346 | EUR | Listenpreis ohne MwSt. | 2 Stück | 36201911 | EC011235 | 15 | 63 | 5 | 5.5 | 1184 | 1184 | 380 | 600 | 600 | 400 | MAICO Ventilatoren
0043.1633 | EF-S 4200 ZXR | Neuheit | Luftfilter, Ersatz | Luftfilter, Ersatz, Set für Reco-Boxx 4200 ZXR, Aerex-Vorgänger Art.-Nr.: 0043.1153 | 4012799323198 | 84213925 | X | 609 | EUR | Listenpreis ohne MwSt. | 2 Stück | 36201911 | EC011235 | 15 | 63 | 5 | 5.5 | 1184 | 1184 | 380 | 600 | 600 | 400 | MAICO Ventilatoren
0043.1634 | EF-S 4700 ZXR | Neuheit | Luftfilter, Ersatz | Luftfilter, Ersatz, Set für Reco-Boxx 4700 ZXR, Aerex-Vorgänger Art.-Nr.: 0043.1004 | 4012799323204 | 84213925 | X | 698 | EUR | Listenpreis ohne MwSt. | 2 Stück | 36201911 | EC011235 | 15 | 63 | 5.2 | 5.7 | 1184 | 1384 | 380 | 600 | 600 | 400 | MAICO Ventilatoren
0043.1635 | EF-S 6200 ZXR | Neuheit | Luftfilter, Ersatz | Luftfilter, Ersatz, Set für Reco-Boxx 6200 ZXR, Aerex-Vorgänger Art.-Nr.: 0043.1005 | 4012799323211 | 84213925 | X | 881 | EUR | Listenpreis ohne MwSt. | 2 Stück | 36201911 | EC011235 | 15 | 63 | 6 | 6.5 | 1524 | 2076 | 380 | 600 | 600 | 400 | MAICO Ventilatoren
0043.1636 | EF-S 7000 ZXR | Neuheit | Luftfilter, Ersatz | Luftfilter, Ersatz, Set für Reco-Boxx 7000 ZXR, Aerex-Vorgänger Art.-Nr.: 0043.1006 | 4012799323228 | 84213925 | X | 1021 | EUR | Listenpreis ohne MwSt. | 2 Stück | 36201911 | EC011235 | 15 | 63 | 8 | 8.5 | 1776 | 2076 | 380 | 600 | 600 | 400 | MAICO Ventilatoren
0043.1637 | VF 750/1000/1300/1600 ZXR | Neuheit | Luftfilter, Ersatz | Luftfilter, Ersatz-Vorfilter für Reco-Boxx 750 / 100 / 1300 / 1600 ZXR, Aerex-Vorgänger Art.-Nr.: 0043.1007 | 4012799323235 | 84213925 | X | 93 | EUR | Listenpreis ohne MwSt. | 1 Stück | 22411190 | EC011238 | 15 | 63 | 2.5 | 3 | 490 | 517 | 50 | 600 | 600 | 400 | MAICO Ventilatoren
0043.1638 | VF 1800 ZXR | Neuheit | Luftfilter, Ersatz | Luftfilter, Ersatz-Vorfilter für Reco-Boxx 1800 ZXR, Aerex-Vorgänger Art.-Nr.: 0043.1008 | 4012799323242 | 84213925 | X | 93 | EUR | Listenpreis ohne MwSt. | 1 Stück | 22411190 | EC011238 | 15 | 63 | 4 | 4.5 | 592 | 592 | 50 | 600 | 600 | 200 | MAICO Ventilatoren
0043.1639 | VF 2300/2700/2900 ZXR | Neuheit | Luftfilter, Ersatz | Luftfilter, Ersatz-Vorfilter für Reco-Boxx 2300 / 2700 / 2900 ZXR, Aerex-Vorgänger Art.-Nr.: 0043.1009 | 4012799323259 | 84213925 | X | 124 | EUR | Listenpreis ohne MwSt. | 1 Stück | 22411190 | EC011238 | 15 | 63 | 4.3 | 4.8 | 892 | 592 | 50 | 600 | 600 | 200 | MAICO Ventilatoren
0043.1640 | VF 3200 ZXR | Neuheit | Luftfilter, Ersatz | Luftfilter, Ersatz-Vorfilter für Reco-Boxx 3200 ZXR, Aerex-Vorgänger Art.-Nr.: 0043.1010 | 4012799323266 | 84213925 | X | 169 | EUR | Listenpreis ohne MwSt. | 1 Stück | 22411190 | EC011238 | 15 | 63 | 4.4 | 4.9 | 1184 | 1184 | 50 | 600 | 600 | 200 | MAICO Ventilatoren
0043.1641 | VF 4200 ZXR | Neuheit | Luftfilter, Ersatz | Luftfilter, Ersatz-Vorfilter für Reco-Boxx 4200 ZXR, Aerex-Vorgänger Art.-Nr.: 0043.1154 | 4012799323273 | 84213925 | X | 258 | EUR | Listenpreis ohne MwSt. | 1 Stück | 22411190 | EC011238 | 15 | 63 | 5 | 5.5 | 1184 | 1184 | 50 | 600 | 600 | 200 | MAICO Ventilatoren
0043.1642 | VF 4700 ZXR | Neuheit | Luftfilter, Ersatz | Luftfilter, Ersatz-Vorfilter für Reco-Boxx 4700 ZXR, Aerex-Vorgänger Art.-Nr.: 0043.1011 | 4012799323280 | 84213925 | X | 169 | EUR | Listenpreis ohne MwSt. | 1 Stück | 22411190 | EC011238 | 15 | 63 | 5 | 5.5 | 1184 | 1384 | 50 | 600 | 600 | 200 | MAICO Ventilatoren
0043.1643 | VF 6200 ZXR | Neuheit | Luftfilter, Ersatz | Luftfilter, Ersatz-Vorfilter für Reco-Boxx 6200 ZXR, Aerex-Vorgänger Art.-Nr.: 0043.1012 | 4012799323297 | 84213925 | X | 246 | EUR | Listenpreis ohne MwSt. | 1 Stück | 22411190 | EC011238 | 15 | 63 | 5.2 | 6 | 1524 | 2076 | 50 | 600 | 600 | 200 | MAICO Ventilatoren
0043.1644 | VF 7000 ZXR | Neuheit | Luftfilter, Ersatz | Luftfilter, Ersatz-Vorfilter für Reco-Boxx 7000 ZXR, Aerex-Vorgänger Art.-Nr.: 0043.1013 | 4012799323303 | 84213925 | X | 246 | EUR | Listenpreis ohne MwSt. | 1 Stück | 22411190 | EC011238 | 15 | 63 | 7 | 8 | 1776 | 2076 | 50 | 600 | 600 | 200 | MAICO Ventilatoren
0043.1645 | RB-800 ZX-GF | Neuheit | Luftfilter, Ersatz | Luftfilter, Ersatz für zentrale Lüftungsgeräte Reco-Boxx 800 ZX / ZXR. Filterklasse G4 für die Abluft, 1 Stück, Aerex-Vorgänger Art.-Nr.: 0043.0101 | 4012799323310 | 84213925 | X | 61 | EUR | Listenpreis ohne MwSt. | 1 Stück | 22411190 | EC011238 | 15 | 63 | 0.4 | 0.49 | 460 | 40 | 280 | 463 | 47 | 285 | MAICO Ventilatoren
0043.1646 | RB-800 ZX-FF | Neuheit | Luftfilter, Ersatz | Ersatz-Luftfilter für zentrale Lüftungsgeräte Reco-Boxx 800 ZX / ZXR, Filterklasse F7 für die Außenluft, 1 Stück, Aerex-Vorgänger Art.-Nr.: 0043.0102 | 4012799323327 | 84213925 | X | 70 | EUR | Listenpreis ohne MwSt. | 1 Stück | 22411190 | EC011238 | 15 | 63 | 0.4 | 0.52 | 460 | 40 | 280 | 470 | 50 | 290 | MAICO Ventilatoren
0043.1647 | RB-800 ZX-M5 | Neuheit | Luftfilter, Ersatz | Ersatz-Luftfilter für zentrale Lüftungsgeräte Reco-Boxx 800 ZXR, Filterklasse M5 für die Außenluft, 1 Stück, Aerex-Vorgänger Art.-Nr.: 0043.0865 | 4012799323334 | 84213925 | X | 64 | EUR | Listenpreis ohne MwSt. | 1 Stück | 22411190 | EC011238 | 15 | 63 | 0.4 | 0.945 | 460 | 40 | 280 | 463 | 47 | 285 | MAICO Ventilatoren
0043.1648 | RB-1200 ZX-GF | Neuheit | Luftfilter, Ersatz | Ersatz-Luftfilter für zentrale Lüftungsgeräte Reco-Boxx 1200 ZX / ZXR. Filterklasse G4 für die Abluft, 1 Stück, Aerex-Vorgänger Art.-Nr.: 0043.0103 | 4012799323341 | 84213925 | X | 86 | EUR | Listenpreis ohne MwSt. | 1 Stück | 22411190 | EC011238 | 15 | 63 | 0.9 | 0.945 | 820 | 40 | 280 | 825 | 49 | 284 | MAICO Ventilatoren
0043.1649 | RB-1200 ZX-FF | Neuheit | Luftfilter, Ersatz | Luftfilter, Ersatz für zentrale Lüftungsgeräte Reco-Boxx 1200 ZX / ZXR, Filterklasse F7 für die Außenluft, 1 Stück, Aerex-Vorgänger Art.-Nr.: 0043.0104 | 4012799323358 | 84213925 | X | 105 | EUR | Listenpreis ohne MwSt. | 1 Stück | 22411190 | EC011238 | 15 | 63 | 0.9 | 1.07 | 820 | 40 | 280 | 830 | 48 | 292 | MAICO Ventilatoren
0043.1650 | RB-1200 ZX-M5 | Neuheit | Luftfilter, Ersatz | Luftfilter, Ersatz für zentrale Lüftungsgeräte Reco-Boxx 1200 ZXR, Filterklasse M5 für die Außenluft, 1 Stück, Aerex-Vorgänger Art.-Nr.: 0043.0866 | 4012799323365 | 84213925 | X | 89 | EUR | Listenpreis ohne MwSt. | 1 Stück | 22411190 | EC011238 | 15 | 63 | 0.9 | 0.95 | 820 | 40 | 280 | 825 | 49 | 284 | MAICO Ventilatoren
0043.1651 | RB-2000 ZX-GF | Neuheit | Luftfilter, Ersatz | Luftfilter, Ersatz für zentrale Lüftungsgeräte Reco-Boxx 2000 ZX / ZXR. Filterklasse G4 für die Abluft, 1 Set (2 Stück) - 2 Stück Filter auf der Abluftseite und 2 Stück Filter auf der Außenluftseite einsetzen, Aerex-Vorgänger Art.-Nr.: 0043.0105 | 4012799323372 | 84213925 | X | 170 | EUR | Listenpreis ohne MwSt. | 1 Set (2 Stück) | 22411190 | EC011238 | 15 | 63 | 1.4 | 1.45 | 490 | 90 | 365 | 495 | 90 | 370 | MAICO Ventilatoren
0043.1652 | RB-2000 ZX-FF | Neuheit | Luftfilter, Ersatz | Luftfilter, Ersatz für zentrale Lüftungsgeräte Reco-Boxx 2000 ZX / ZXR, Filterklasse F7 für die Außenluft, 1 Set (2 Stück) - 2 Stück Filter auf der Abluftseite und 2 Stück Filter auf der Außenluftseite einsetzen, Aerex-Vorgänger Art.-Nr.: 0043.0106 | 4012799323389 | 84213925 | X | 208 | EUR | Listenpreis ohne MwSt. | 1 Set (2 Stück) | 22411190 | EC011238 | 15 | 63 | 1.4 | 1.51 | 490 | 90 | 365 | 493 | 91 | 368 | MAICO Ventilatoren
0043.1653 | RB-2000 ZX-M5 | Neuheit | Luftfilter, Ersatz | Luftfilter, Ersatz für zentrale Lüftungsgeräte Reco-Boxx 2000 ZXR, Filterklasse M5 für die Außenluft, 1 Set (2 Stück) - 2 Stück Filter auf der Abluftseite und 2 Stück Filter auf der Außenluftseite einsetzen, Aerex-Vorgänger Art.-Nr.: 0043.0867 | 4012799323396 | 84213925 | X | 176 | EUR | Listenpreis ohne MwSt. | 1 Set (2 Stück) | 22411190 | EC011238 | 15 | 63 | 1.4 | 1.45 | 490 | 90 | 365 | 495 | 90 | 370 | MAICO Ventilatoren
0043.1654 | RB-3500 / 3000 ZX-GF | Neuheit | Luftfilter, Ersatz | Luftfilter, Ersatz für zentrale Lüftungsgeräte Reco-Boxx 3500 ZX / 3000 ZXR. Filterklasse G4 für die Abluft, 1 Set (2 Stück) - 2 Stück Filter auf der Abluftseite und 2 Stück Filter auf der Außenluftseite einsetzen, Aerex-Vorgänger Art.-Nr.: 0043.0107 | 4012799323402 | 84213925 | X | 197 | EUR | Listenpreis ohne MwSt. | 1 Set (2 Stück) | 22411190 | EC011238 | 15 | 63 | 1.8 | 1.9 | 670 | 80 | 365 | 680 | 86 | 370 | MAICO Ventilatoren
0043.1655 | RB-3500 / 3000 ZX-FF | Neuheit | Luftfilter, Ersatz | Luftfilter, Ersatz für zentrale Lüftungsgeräte Reco-Boxx 3500 ZX / 3000 ZXR, Filterklasse F7 für die Außenluft, 1 Set (2 Stück) - 2 Stück Filter auf der Abluftseite und 2 Stück Filter auf der Außenluftseite einsetzen, Aerex-Vorgänger Art.-Nr.: 0043.0108 | 4012799323419 | 84213925 | X | 233 | EUR | Listenpreis ohne MwSt. | 1 Set (2 Stück) | 22411190 | EC011238 | 15 | 63 | 1.8 | 1.98 | 670 | 80 | 365 | 681 | 92 | 370 | MAICO Ventilatoren
0043.1656 | RB-3000 ZX-M5 | Neuheit | Luftfilter, Ersatz | Luftfilter, Ersatz für zentrale Lüftungsgeräte Reco-Boxx 3000 ZXR, Filterklasse M5 für die Außenluft, 1 Set (2 Stück) - 2 Stück Filter auf der Abluftseite und 2 Stück Filter auf der Außenluftseite einsetzen, Aerex-Vorgänger Art.-Nr.: 0043.0868 | 4012799323426 | 84213925 | X | 208 | EUR | Listenpreis ohne MwSt. | 1 Set (2 Stück) | 22411190 | EC011238 | 15 | 63 | 1.8 | 1.9 | 670 | 80 | 365 | 680 | 86 | 370 | MAICO Ventilatoren
0043.1657 | RB-4000 ZX-GF | Neuheit | Luftfilter, Ersatz | Luftfilter, Ersatz für zentrale Lüftungsgeräte Reco-Boxx 4000 ZX / ZXR. Filterklasse G4 für die Abluft, 1 Set (3 Stück) - 3 Stück Filter auf der Abluftseite und 3 Stück Filter auf der Außenluftseite einsetzen, Aerex-Vorgänger Art.-Nr.: 0043.0116 | 4012799323433 | 84213925 | X | 264 | EUR | Listenpreis ohne MwSt. | 1 Set (3 Stück) | 22411190 | EC011238 | 15 | 63 | 2.3 | 2.47 | 585 | 130 | 360 | 600 | 135 | 366 | MAICO Ventilatoren
0043.1658 | RB-4000 ZX-FF | Neuheit | Luftfilter, Ersatz | Luftfilter, Ersatz für zentrale Lüftungsgeräte Reco-Boxx 4000 ZX / ZXR, Filterklasse F7 für die Außenluft, 1 Set (3 Stück) - 3 Stück Filter auf der Abluftseite und 3 Stück Filter auf der Außenluftseite einsetzen, Aerex-Vorgänger Art.-Nr.: 0043.0117 | 4012799323440 | 84213925 | X | 321 | EUR | Listenpreis ohne MwSt. | 1 Set (3 Stück) | 22411190 | EC011238 | 15 | 63 | 2.3 | 2.4 | 585 | 130 | 360 | 572 | 140 | 368 | MAICO Ventilatoren
0043.1659 | RB-4000 ZX-M5 | Neuheit | Luftfilter, Ersatz | Luftfilter, Ersatz für zentrale Lüftungsgeräte Reco-Boxx 4000 ZXR, Filterklasse M5 für die Außenluft, 1 Set (3 Stück) - 3 Stück Filter auf der Abluftseite und 3 Stück Filter auf der Außenluftseite einsetzen, Aerex-Vorgänger Art.-Nr.: 0043.0869 | 4012799323457 | 84213925 | X | 273 | EUR | Listenpreis ohne MwSt. | 1 Set (3 Stück) | 22411190 | EC011238 | 15 | 63 | 2.3 | 2.47 | 585 | 130 | 360 | 600 | 135 | 366 | MAICO Ventilatoren
0043.1660 | RB-5000 ZX-GF | Neuheit | Luftfilter, Ersatz | Luftfilter, Ersatz für zentrale Lüftungsgeräte Reco-Boxx 5000 ZX / ZXR. Filterklasse G4 für die Abluft, 1 Set (3 Stück) - 3 Stück Filter auf der Abluftseite und 3 Stück Filter auf der Außenluftseite einsetzen, Aerex-Vorgänger Art.-Nr.: 0043.0141 | 4012799323464 | 84213925 | X | 290 | EUR | Listenpreis ohne MwSt. | 1 Set (3 Stück) | 22411190 | EC011238 | 15 | 63 | 3.4 | 3.55 | 665 | 130 | 495 | 670 | 133 | 500 | MAICO Ventilatoren
0043.1661 | RB-5000 ZX-FF | Neuheit | Luftfilter, Ersatz | Luftfilter, Ersatz für zentrale Lüftungsgeräte Reco-Boxx 5000 ZX / ZXR, Filterklasse F7 für die Außenluft, 1 Set (3 Stück) - 3 Stück Filter auf der Abluftseite und 3 Stück Filter auf der Außenluftseite einsetzen, Aerex-Vorgänger Art.-Nr.: 0043.0142 | 4012799323471 | 84213925 | X | 349 | EUR | Listenpreis ohne MwSt. | 1 Set (3 Stück) | 22411190 | EC011238 | 15 | 63 | 3.4 | 4.2 | 665 | 130 | 495 | 670 | 135 | 500 | MAICO Ventilatoren
0043.1662 | RB-5000 ZX-M5 | Neuheit | Luftfilter, Ersatz | Luftfilter, Ersatz für zentrale Lüftungsgeräte Reco-Boxx 5000 ZXR, Filterklasse M5 für die Außenluft, 1 Set (3 Stück) - 3 Stück Filter auf der Abluftseite und 3 Stück Filter auf der Außenluftseite einsetzen, Aerex-Vorgänger Art.-Nr.: 0043.0870 | 4012799323488 | 84213925 | X | 302 | EUR | Listenpreis ohne MwSt. | 1 Set (3 Stück) | 22411190 | EC011238 | 15 | 63 | 3.4 | 3.55 | 665 | 130 | 495 | 670 | 133 | 500 | MAICO Ventilatoren
0043.1663 | RB-6000 ZX-GF | Neuheit | Luftfilter, Ersatz | Luftfilter, Ersatz für zentrale Lüftungsgeräte Reco-Boxx 6000 ZX / ZXR. Filterklasse G4 für die Abluft, 1 Set (3 Stück) - 3 Stück Filter auf der Abluftseite und 3 Stück Filter auf der Außenluftseite einsetzen, Aerex-Vorgänger Art.-Nr.: 0043.0143 | 4012799323495 | 84213925 | X | 290 | EUR | Listenpreis ohne MwSt. | 1 Set (3 Stück) | 22411190 | EC011238 | 15 | 63 | 3.7 | 3.8 | 665 | 130 | 495 | 670 | 135 | 500 | MAICO Ventilatoren
0043.1664 | RB-6000 ZX-FF | Neuheit | Luftfilter, Ersatz | Luftfilter, Ersatz für zentrale Lüftungsgeräte Reco-Boxx 6000 ZX / ZXR, Filterklasse F7 für die Außenluft, 1 Set (3 Stück) - 3 Stück Filter auf der Abluftseite und 3 Stück Filter auf der Außenluftseite einsetzen, Aerex-Vorgänger Art.-Nr.: 0043.0144 | 4012799323501 | 84213925 | X | 349 | EUR | Listenpreis ohne MwSt. | 1 Set (3 Stück) | 22411190 | EC011238 | 15 | 63 | 3.7 | 4.22 | 665 | 130 | 495 | 670 | 137 | 500 | MAICO Ventilatoren
0043.1665 | RB-6000 ZX-M5 | Neuheit | Luftfilter, Ersatz | Luftfilter, Ersatz für zentrale Lüftungsgeräte Reco-Boxx 6000 ZXR, Filterklasse M5 für die Außenluft, 1 Set (3 Stück) - 3 Stück Filter auf der Abluftseite und 3 Stück Filter auf der Außenluftseite einsetzen, Aerex-Vorgänger Art.-Nr.: 0043.0871 | 4012799323518 | 84213925 | X | 302 | EUR | Listenpreis ohne MwSt. | 1 Set (3 Stück) | 22411190 | EC011238 | 15 | 63 | 3.7 | 3.8 | 665 | 130 | 495 | 670 | 135 | 500 | MAICO Ventilatoren
0043.1666 | RB-450 ZXA-GF | Neuheit | Luftfilter, Ersatz | Luftfilter, Ersatz für zentrale Lüftungsgeräte Reco-Boxx 450 ZXA. Filterklasse G4 für die Abluft, 1 Stück, Aerex-Vorgänger Art.-Nr.: 0043.0178 | 4012799323525 | 84213925 | X | 57 | EUR | Listenpreis ohne MwSt. | 1 Stück | 22411190 | EC011238 | 15 | 63 | 0.3 | 0.41 | 460 | 40 | 200 | 465 | 18 | 200 | MAICO Ventilatoren
0043.1667 | RB-450 ZXA-FF | Neuheit | Luftfilter, Ersatz | Luftfilter, Ersatz für zentrale Lüftungsgeräte Reco-Boxx 450 ZXA, Filterklasse F7 für die Außenluft, 1 Stück, Aerex-Vorgänger Art.-Nr.: 0043.0179 | 4012799323532 | 84213925 | X | 77 | EUR | Listenpreis ohne MwSt. | 1 Stück | 22411190 | EC011238 | 15 | 63 | 0.3 | 0.43 | 460 | 40 | 200 | 465 | 48 | 200 | MAICO Ventilatoren
0043.1668 | RB-800 ZXA-GF | Neuheit | Luftfilter, Ersatz | Luftfilter, Ersatz für zentrale Lüftungsgeräte Reco-Boxx 800 ZXA. Filterklasse G4 für die Abluft, 1 Stück, Aerex-Vorgänger Art.-Nr.: 0043.0164 | 4012799323549 | 84213925 | X | 63 | EUR | Listenpreis ohne MwSt. | 1 Stück | 22411190 | EC011238 | 15 | 63 | 0.5 | 0.58 | 460 | 40 | 280 | 465 | 48 | 282 | MAICO Ventilatoren
0043.1669 | RB-800 ZXA-FF | Neuheit | Luftfilter, Ersatz | Luftfilter, Ersatz für zentrale Lüftungsgeräte Reco-Boxx 800 ZXA, Filterklasse F7 für die Außenluft, 1 Stück, Aerex-Vorgänger Art.-Nr.: 0043.0165 | 4012799323556 | 84213925 | X | 70 | EUR | Listenpreis ohne MwSt. | 1 Stück | 22411190 | EC011238 | 15 | 63 | 0.5 | 0.585 | 460 | 40 | 280 | 465 | 47 | 280 | MAICO Ventilatoren
0043.1670 | RB-800 ZXA-M5 | Neuheit | Luftfilter, Ersatz | Luftfilter, Ersatz für zentrale Lüftungsgeräte Reco-Boxx 800 ZXA, Filterklasse M5 für die Außenluft, 1 Stück, Aerex-Vorgänger Art.-Nr.: 0043.0862 | 4012799323563 | 84213925 | X | 66 | EUR | Listenpreis ohne MwSt. | 1 Stück | 22411190 | EC011238 | 15 | 63 | 0.5 | 0.58 | 460 | 40 | 280 | 465 | 48 | 282 | MAICO Ventilatoren
0043.1671 | RB-1200 ZXA-GF | Neuheit | Luftfilter, Ersatz | Luftfilter, Ersatz für zentrale Lüftungsgeräte Reco-Boxx 1200 ZXA. Filterklasse G4 für die Abluft, 1 Stück, Aerex-Vorgänger Art.-Nr.: 0043.0166 | 4012799323570 | 84213925 | X | 84 | EUR | Listenpreis ohne MwSt. | 1 Stück | 22411190 | EC011238 | 15 | 63 | 0.8 | 0.84 | 820 | 40 | 280 | 825 | 47 | 287 | MAICO Ventilatoren
0043.1672 | RB-1200 ZXA-FF | Neuheit | Luftfilter, Ersatz | Luftfilter, Ersatz für zentrale Lüftungsgeräte Reco-Boxx 1200 ZXA, Filterklasse F7 für die Außenluft, 1 Stück, Aerex-Vorgänger Art.-Nr.: 0043.0167 | 4012799323587 | 84213925 | X | 102 | EUR | Listenpreis ohne MwSt. | 1 Stück | 22411190 | EC011238 | 15 | 63 | 0.8 | 1.03 | 820 | 40 | 280 | 825 | 49 | 287 | MAICO Ventilatoren
0043.1673 | RB-1200 ZXA-M5 | Neuheit | Luftfilter, Ersatz | Luftfilter, Ersatz für zentrale Lüftungsgeräte Reco-Boxx 1200 ZXA, Filterklasse M5 für die Außenluft, 1 Stück, Aerex-Vorgänger Art.-Nr.: 0043.0863 | 4012799323594 | 84213925 | X | 87 | EUR | Listenpreis ohne MwSt. | 1 Stück | 22411190 | EC011238 | 15 | 63 | 0.8 | 0.9 | 820 | 40 | 280 | 825 | 47 | 587 | MAICO Ventilatoren
0043.1674 | RB-2000 ZXA-GF | Neuheit | Luftfilter, Ersatz | Luftfilter, Ersatz für zentrale Lüftungsgeräte Reco-Boxx 2000 ZXA. Filterklasse G4 für die Abluft, 1 Set (2 Stück) - 2 Stück Filter auf der Abluftseite und 2 Stück Filter auf der Außenluftseite einsetzen, Aerex-Vorgänger Art.-Nr.: 0043.0168 | 4012799323600 | 84213925 | X | 170 | EUR | Listenpreis ohne MwSt. | 1 Set (2 Stück) | 22411190 | EC011238 | 15 | 63 | 1.1 | 1.206 | 490 | 90 | 360 | 492 | 90 | 367 | MAICO Ventilatoren
0043.1675 | RB-2000 ZXA-FF | Neuheit | Luftfilter, Ersatz | Luftfilter, Ersatz für zentrale Lüftungsgeräte Reco-Boxx 2000 ZXA, Filterklasse F7 für die Außenluft, 1 Set (2 Stück) - 2 Stück Filter auf der Abluftseite und 2 Stück Filter auf der Außenluftseite einsetzen, Aerex-Vorgänger Art.-Nr.: 0043.0169 | 4012799323617 | 84213925 | X | 207 | EUR | Listenpreis ohne MwSt. | 1 Set (2 Stück) | 22411190 | EC011238 | 15 | 63 | 1.1 | 1.431 | 490 | 90 | 360 | 492 | 90 | 367 | MAICO Ventilatoren
0043.1676 | RB-2000 ZXA-M5 | Neuheit | Luftfilter, Ersatz | Luftfilter, Ersatz für zentrale Lüftungsgeräte Reco-Boxx 2000 ZXA, Filterklasse M5 für die Außenluft, 1 Set (2 Stück) - 2 Stück Filter auf der Abluftseite und 2 Stück Filter auf der Außenluftseite einsetzen, Aerex-Vorgänger Art.-Nr.: 0043.0864 | 4012799323624 | 84213925 | X | 174 | EUR | Listenpreis ohne MwSt. | 1 Set (2 Stück) | 22411190 | EC011238 | 15 | 63 | 1.8 | 2 | 490 | 45 | 365 | 500 | 100 | 380 | MAICO Ventilatoren
0043.1677 | EF-S 900 ZXA | Neuheit | Luftfilter, Ersatz | Ersatzfilter-Set für Reco-Boxx 900 ZXA, Aerex-Vorgänger Art.-Nr.: 0043.1141 | 4012799323631 | 84213925 | X | 292 | EUR | Listenpreis ohne MwSt. | 2 Stück | 22411190 | EC011357 | 15 | 63 | 1 | 1.3 | 400 | 380 | 100 | 600 | 700 | 300 | MAICO Ventilatoren
0043.1678 | EF-S 1500 ZXA | Neuheit | Luftfilter, Ersatz | Ersatzfilter-Set für Reco-Boxx 1500 ZXA, Aerex-Vorgänger Art.-Nr.: 0043.1142 | 4012799323648 | 84213925 | X | 313 | EUR | Listenpreis ohne MwSt. | 2 Stück | 22411190 | EC011357 | 15 | 63 | 1.5 | 2 | 510 | 400 | 100 | 600 | 700 | 300 | MAICO Ventilatoren
0043.1679 | EF-S 1900 ZXA | Neuheit | Luftfilter, Ersatz | Ersatzfilter-Set für Reco-Boxx 1900 ZXA, Aerex-Vorgänger Art.-Nr.: 0043.1143 | 4012799323655 | 84213925 | X | 329 | EUR | Listenpreis ohne MwSt. | 2 Stück | 22411190 | EC011357 | 15 | 63 | 1.3 | 2 | 510 | 600 | 50 | 600 | 700 | 300 | MAICO Ventilatoren
0043.1680 | EF-S 2500 ZXA | Neuheit | Luftfilter, Ersatz | Ersatzfilter-Set für Reco-Boxx 2500 ZXA, Aerex-Vorgänger Art.-Nr.: 0043.1144 | 4012799323662 | 84213925 | X | 590 | EUR | Listenpreis ohne MwSt. | 2 Stück | 22411190 | EC011357 | 15 | 63 | 2 | 2.5 | 510 | 400 | 50 | 600 | 700 | 300 | MAICO Ventilatoren
0043.1681 | EF-S 2800 ZXA | Neuheit | Luftfilter, Ersatz | Ersatzfilter-Set für Reco-Boxx 2800 ZXA, Aerex-Vorgänger Art.-Nr.: 0043.1145 | 4012799323679 | 84213925 | X | 620 | EUR | Listenpreis ohne MwSt. | 2 Stück | 22411190 | EC011357 | 15 | 63 | 2 | 2.5 | 510 | 400 | 50 | 600 | 700 | 300 | MAICO Ventilatoren
0043.1682 | EF-S 3700 ZXA | Neuheit | Luftfilter, Ersatz | Ersatzfilter-Set für Reco-Boxx 3700 ZXA, Aerex-Vorgänger Art.-Nr.: 0043.1146 | 4012799323686 | 84213925 | X | 657 | EUR | Listenpreis ohne MwSt. | 2 Stück | 22411190 | EC011357 | 15 | 63 | 3 | 3.5 | 510 | 600 | 50 | 600 | 700 | 300 | MAICO Ventilatoren
0043.1683 | VF 900 ZXA | Neuheit | Luftfilter, Ersatz | Vorfilter für Reco-Boxx 900 ZXA, Aerex-Vorgänger Art.-Nr.: 0043.1147 | 4012799323693 | 84213925 | X | 93 | EUR | Listenpreis ohne MwSt. | 1 Stück | 22411190 | EC011357 | 15 | 63 | 1 | 1.5 | 400 | 380 | 50 | 600 | 700 | 300 | MAICO Ventilatoren
0043.1684 | VF 1500 ZXA | Neuheit | Luftfilter, Ersatz | Vorfilter für Reco-Boxx 1500 ZXA, Aerex-Vorgänger Art.-Nr.: 0043.1148 | 4012799323709 | 84213925 | X | 93 | EUR | Listenpreis ohne MwSt. | 1 Stück | 22411190 | EC011357 | 15 | 63 | 1.5 | 2 | 510 | 400 | 50 | 600 | 700 | 300 | MAICO Ventilatoren
0043.1685 | VF 1900 ZXA | Neuheit | Luftfilter, Ersatz | Vorfilter für Reco-Boxx 1900 ZXA, Aerex-Vorgänger Art.-Nr.: 0043.1149 | 4012799323716 | 84213925 | X | 101 | EUR | Listenpreis ohne MwSt. | 1 Stück | 22411190 | EC011357 | 15 | 63 | 1.8 | 2.3 | 510 | 600 | 50 | 600 | 700 | 300 | MAICO Ventilatoren
0043.1686 | VF 2500 ZXA | Neuheit | Luftfilter, Ersatz | Vorfilter für Reco-Boxx 2500 ZXA, Aerex-Vorgänger Art.-Nr.: 0043.1150 | 4012799323723 | 84213925 | X | 185 | EUR | Listenpreis ohne MwSt. | 1 Stück | 22411190 | EC011357 | 15 | 63 | 3 | 3.5 | 510 | 400 | 50 | 600 | 700 | 300 | MAICO Ventilatoren
0043.1687 | VF 2800 ZXA | Neuheit | Luftfilter, Ersatz | Vorfilter für Reco-Boxx 2800 ZXA, Aerex-Vorgänger Art.-Nr.: 0043.1151 | 4012799323730 | 84213925 | X | 185 | EUR | Listenpreis ohne MwSt. | 1 Stück | 22411190 | EC011357 | 15 | 63 | 3 | 3.5 | 510 | 400 | 50 | 600 | 700 | 300 | MAICO Ventilatoren
0043.1688 | VF 3700 ZXA | Neuheit | Luftfilter, Ersatz | Vorfilter für Reco-Boxx 3700 ZXA, Aerex-Vorgänger Art.-Nr.: 0043.1152 | 4012799323747 | 84213925 | X | 185 | EUR | Listenpreis ohne MwSt. | 1 Stück | 22411190 | EC011357 | 15 | 63 | 4.5 | 5 | 510 | 600 | 50 | 600 | 700 | 300 | MAICO Ventilatoren
0043.1689 | CRB 450-GF | Neuheit | Luftfilter, Ersatz | Luftfilter, Ersatz für zentrale Lüftungsgeräte CRB 450. Filterklasse G4 für die Abluft, 1 Stück, Aerex-Vorgänger Art.-Nr.: 0043.0156 | 4012799323754 | 84213925 | X | 53 | EUR | Listenpreis ohne MwSt. | 1 Stück | 22411190 | EC011238 | 15 | 63 | 0.3 | 0.345 | 400 | 45 | 200 | 410 | 47 | 200 | MAICO Ventilatoren
0043.1690 | CRB 450-FF | Neuheit | Luftfilter, Ersatz | Luftfilter, Ersatz für zentrale Lüftungsgeräte CRB 450, Filterklasse F7 für die Außenluft, 1 Stück, Aerex-Vorgänger Art.-Nr.: 0043.0157 | 4012799323761 | 84213925 | X | 66 | EUR | Listenpreis ohne MwSt. | 1 Stück | 22411190 | EC011238 | 15 | 63 | 0.3 | 0.36 | 400 | 45 | 200 | 408 | 47 | 200 | MAICO Ventilatoren
0043.1691 | CRB 450-M5 | Neuheit | Luftfilter, Ersatz | Luftfilter, Ersatz für zentrale Lüftungsgeräte CRB 450, Filterklasse M5 für die Außenluft, 1 Stück, Aerex-Vorgänger Art.-Nr.: 0043.0853 | 4012799323778 | 84213925 | X | 55 | EUR | Listenpreis ohne MwSt. | 1 Stück | 22411190 | EC011238 | 15 | 63 | 0.3 | 0.35 | 400 | 45 | 200 | 410 | 47 | 200 | MAICO Ventilatoren
0043.1692 | CRB 600-GF | Neuheit | Luftfilter, Ersatz | Luftfilter, Ersatz für zentrale Lüftungsgeräte CRB 600. Filterklasse G4 für die Abluft, 1 Stück, Aerex-Vorgänger Art.-Nr.: 0043.0158 | 4012799323785 | 84213925 | X | 77 | EUR | Listenpreis ohne MwSt. | 1 Stück | 22411190 | EC011238 | 15 | 63 | 0.3 | 0.56 | 400 | 45 | 200 | 470 | 47 | 315 | MAICO Ventilatoren
0043.1693 | CRB 600-FF | Neuheit | Luftfilter, Ersatz | Luftfilter, Ersatz für zentrale Lüftungsgeräte CRB 600, Filterklasse F7 für die Außenluft, 1 Stück, Aerex-Vorgänger Art.-Nr.: 0043.0159 | 4012799323792 | 84213925 | X | 89 | EUR | Listenpreis ohne MwSt. | 1 Stück | 22411190 | EC011238 | 15 | 63 | 0.5 | 0.73 | 470 | 45 | 310 | 470 | 47 | 315 | MAICO Ventilatoren
0043.1694 | CRB 600-M5 | Neuheit | Luftfilter, Ersatz | Luftfilter, Ersatz für zentrale Lüftungsgeräte CRB 600, Filterklasse M5 für die Außenluft, 1 Stück, Aerex-Vorgänger Art.-Nr.: 0043.0854 | 4012799323808 | 84213925 | X | 82 | EUR | Listenpreis ohne MwSt. | 1 Stück | 22411190 | EC011238 | 15 | 63 | 0.5 | 0.56 | 470 | 45 | 310 | 470 | 47 | 315 | MAICO Ventilatoren
0043.1695 | CRB 800-GF | Neuheit | Luftfilter, Ersatz | Luftfilter, Ersatz für zentrale Lüftungsgeräte CRB 800. Filterklasse G4 für die Abluft, 1 Stück, Aerex-Vorgänger Art.-Nr.: 0043.0160 | 4012799323815 | 84213925 | X | 77 | EUR | Listenpreis ohne MwSt. | 1 Stück | 22411190 | EC011238 | 15 | 63 | 0.5 | 0.052 | 470 | 45 | 310 | 470 | 46 | 315 | MAICO Ventilatoren
0043.1696 | CRB 800-FF | Neuheit | Luftfilter, Ersatz | Luftfilter, Ersatz für zentrale Lüftungsgeräte CRB 800, Filterklasse F7 für die Außenluft, 1 Stück, Aerex-Vorgänger Art.-Nr.: 0043.0161 | 4012799323822 | 84213925 | X | 89 | EUR | Listenpreis ohne MwSt. | 1 Stück | 22411190 | EC011238 | 15 | 63 | 0.5 | 0.71 | 470 | 45 | 310 | 470 | 48 | 315 | MAICO Ventilatoren
0043.1697 | CRB 800-M5 | Neuheit | Luftfilter, Ersatz | Luftfilter, Ersatz für zentrale Lüftungsgeräte CRB 800, Filterklasse M5 für die Außenluft, 1 Stück, Aerex-Vorgänger Art.-Nr.: 0043.0855 | 4012799323839 | 84213925 | X | 82 | EUR | Listenpreis ohne MwSt. | 1 Stück | 22411190 | EC011238 | 15 | 63 | 0.5 | 0.56 | 470 | 45 | 310 | 470 | 47 | 315 | MAICO Ventilatoren
0043.1698 | CRB 1200-GF | Neuheit | Luftfilter, Ersatz | Luftfilter, Ersatz für zentrale Lüftungsgeräte CRB 1200. Filterklasse G4 für die Abluft, 1 Stück, Aerex-Vorgänger Art.-Nr.: 0043.0162 | 4012799323846 | 84213925 | X | 93 | EUR | Listenpreis ohne MwSt. | 1 Stück | 22411190 | EC011238 | 15 | 63 | 0.8 | 0.862 | 820 | 45 | 300 | 827 | 46 | 302 | MAICO Ventilatoren
0043.1699 | CRB 1200-FF | Neuheit | Luftfilter, Ersatz | Luftfilter, Ersatz für zentrale Lüftungsgeräte CRB 1200, Filterklasse F7 für die Außenluft, 1 Stück, Aerex-Vorgänger Art.-Nr.: 0043.0163 | 4012799323853 | 84213925 | X | 124 | EUR | Listenpreis ohne MwSt. | 1 Stück | 22411190 | EC011238 | 15 | 63 | 0.8 | 1.136 | 820 | 45 | 300 | 830 | 50 | 310 | MAICO Ventilatoren
0043.1700 | CRB 1200-M5 | Neuheit | Luftfilter, Ersatz | Luftfilter, Ersatz für zentrale Lüftungsgeräte CRB 1200, Filterklasse M5 für die Außenluft, 1 Stück, Aerex-Vorgänger Art.-Nr.: 0043.0856 | 4012799323860 | 84213925 | X | 97 | EUR | Listenpreis ohne MwSt. | 1 Stück | 22411190 | EC011238 | 15 | 63 | 0.8 | 0.86 | 820 | 45 | 300 | 827 | 46 | 302 | MAICO Ventilatoren
0043.1707 | RB TOP 1000-GF/FF | Neuheit | Luftfilter, Ersatz | Luftfilter, Ersatz, Set für zentrale Lüftungsgeräte Reco-Boxx TOP 1000-W, für Geräte ab Juli 2015. Ab Gerätenummer ALC 158236. Filter-Set bestehend aus: 1 Stück G4 Abluftfilter, 1 Stück F7 Außenluftfilter, Aerex-Vorgänger Art.-Nr.: 0043.0784 | 4012799323938 | 84213925 | X | 155 | EUR | Listenpreis ohne MwSt. | 1 Set (1 x G4, 1 x F7) | 22411190 | EC011238 | 15 | 63 | 2.4 | 2.422 | 500 | 100 | 410 | 505 | 102 | 415 | MAICO Ventilatoren
0043.1708 | RB TOP 1000-GF | Neuheit | Luftfilter, Ersatz | Luftfilter, Ersatz für zentrale Lüftungsgeräte Reco-Boxx TOP 1000-W, Geräte bis Juni 2015, Filterklasse G4 für die Abluft, 1 Stück, Aerex-Vorgänger Art.-Nr.: 0043.0782 | 4012799323945 | 84213925 | X | 64 | EUR | Listenpreis ohne MwSt. | 1 Stück | 22411190 | EC011238 | 15 | 63 | 1 | 1.03 | 420 | 50 | 400 | 425 | 50 | 405 | MAICO Ventilatoren
0043.1709 | RB TOP 1000-FF | Neuheit | Luftfilter, Ersatz | Luftfilter, Ersatz für zentrale Lüftungsgeräte Reco-Boxx TOP 1000-W, Geräte bis Juni 2015, Filterklasse F7 für die Außenluft, 1 Stück, Aerex-Vorgänger Art.-Nr.: 0043.0783 | 4012799323952 | 84213925 | X | 71 | EUR | Listenpreis ohne MwSt. | 1 Stück | 22411190 | EC011238 | 15 | 63 | 1 | 1.03 | 420 | 50 | 400 | 425 | 50 | 405 | MAICO Ventilatoren
0043.1710 | RB 1200-AKF | Neuheit | Luftfilter, Ersatz | Luftfilter, Ersatz, Aktivkohle für zentrale Lüftungsgeräte Reco-Boxx 1200 Z, Filterklasse F7/Aktivkohle für die Außenluft, 1 Stück, Aerex-Vorgänger Art.-Nr.: 0043.0089 | 4012799323969 | 84213925 | X | 189 | EUR | Listenpreis ohne MwSt. | 1 Stück | 22411190 | EC011238 | 15 | 63 | 1.4 | 1.5 | 810 | 40 | 280 | 820 | 45 | 285 | MAICO Ventilatoren
0043.1711 | RB 1200-FF | Neuheit | Luftfilter, Ersatz | Luftfilter, Ersatz für zentrale Lüftungsgeräte Reco-Boxx 1200 Z. Filterklasse F7 für die Außenluft, 1 Stück, Aerex-Vorgänger Art.-Nr.: 0043.0088 | 4012799323976 | 84213925 | X | 111 | EUR | Listenpreis ohne MwSt. | 1 Stück | 22411190 | EC011238 | 15 | 63 | 1.4 | 1.5 | 810 | 40 | 280 | 825 | 47 | 285 | MAICO Ventilatoren
0043.1712 | RB 1200-GF | Neuheit | Luftfilter, Ersatz | Luftfilter, Ersatz für zentrale Lüftungsgeräte Reco-Boxx 1200 Z, Filterklasse G4 für die Abluft, 1 Stück, Aerex-Vorgänger Art.-Nr.: 0043.0087 | 4012799323983 | 84213925 | X | 94 | EUR | Listenpreis ohne MwSt. | 1 Stück | 22411190 | EC011238 | 15 | 63 | 1.4 | 1.5 | 810 | 40 | 280 | 830 | 50 | 285 | MAICO Ventilatoren
0043.1713 | RB 2000-FF | Neuheit | Luftfilter, Ersatz | Luftfilter, Ersatz für zentrale Lüftungsgeräte Reco-Boxx 2000 Z, Filterklasse F7 für die Außenluft, 1 Set (2 Stück), Aerex-Vorgänger Art.-Nr.: 0043.0100 | 4012799323990 | 84213925 | X | 181 | EUR | Listenpreis ohne MwSt. | 1 Set (2 Stück) | 22411190 | EC011238 | 15 | 63 | 2.2 | 2.316 | 500 | 50 | 280 | 505 | 96 | 289 | MAICO Ventilatoren
0043.1714 | RB 2000-GF | Neuheit | Luftfilter, Ersatz | Luftfilter, Ersatz für zentrale Lüftungsgeräte Reco-Boxx 2000 Z, Filterklasse G4 für die Abluft, 1 Set (2 Stück), Aerex-Vorgänger Art.-Nr.: 0043.0099 | 4012799324003 | 84213925 | X | 144 | EUR | Listenpreis ohne MwSt. | 1 Set (2 Stück) | 22411190 | EC011357 | 15 | 63 | 2.2 | 2.316 | 500 | 50 | 280 | 505 | 96 | 289 | MAICO Ventilatoren
0043.1715 | RB 3500-AKF | Neuheit | Luftfilter, Ersatz | Luftfilter, Ersatz, Aktivkohle für zentrale Lüftungsgeräte Reco-Boxx 3500 Z, Filterklasse F7/Aktivkohle für die Außenluft, 1 Set (2 Stück), Aerex-Vorgänger Art.-Nr.: 0043.0093 | 4012799324010 | 84213925 | X | 340 | EUR | Listenpreis ohne MwSt. | 1 Set (2 Stück) | 22411190 | EC011238 | 15 | 63 | 2.3 | 2.346 | 670 | 90 | 280 | 680 | 95 | 290 | MAICO Ventilatoren
0043.1716 | RB 3500-FF | Neuheit | Luftfilter, Ersatz | Luftfilter, Ersatz für zentrale Lüftungsgeräte Reco-Boxx 3500 Z. Filterklasse F7 für die Außenluft, 1 Set (2 Stück), Aerex-Vorgänger Art.-Nr.: 0043.0092 | 4012799324027 | 84213925 | X | 196 | EUR | Listenpreis ohne MwSt. | 1 Set (2 Stück) | 22411190 | EC011238 | 15 | 63 | 2.3 | 1.66 | 670 | 90 | 280 | 678 | 95 | 285 | MAICO Ventilatoren
0043.1717 | RB 3500-GF | Neuheit | Luftfilter, Ersatz | Luftfilter, Ersatz für zentrale Lüftungsgeräte Reco-Boxx 3500 Z, Filterklasse G4 für die Abluft, 1 Set (2 Stück), Aerex-Vorgänger Art.-Nr.: 0043.0091 | 4012799324034 | 84213925 | X | 166 | EUR | Listenpreis ohne MwSt. | 1 Set (2 Stück) | 22411190 | EC011238 | 15 | 63 | 2.3 | 1.46 | 670 | 90 | 280 | 678 | 90 | 285 | MAICO Ventilatoren
0043.1722 | DRF-90 | Neuheit | Luftfilter, Ersatz | Luftfilter, Ersatz für zentrale Lüftungsgeräte Reco-Boxx 90, Filterklasse G4, 2 Stück, Aerex-Vorgänger Art.-Nr.: 0043.0030 | 4012799324089 | 84213925 | X | 55 | EUR | Listenpreis ohne MwSt. | 1 Set (2 Stück) | 22411190 | EC011357 | 15 | 63 | 0.2 | 0.203 | 400 | 200 | 20 | 410 | 22 | 205 | MAICO Ventilatoren
0043.1728 | TOP 100 EF 5 | Neuheit | Luftfilter, Ersatz | Luftfilter, Ersatz für dezentrale Lüftungsgeräte Reco-Boxx Top 100, Filterklasse F5 für Außen- und Abluft, 1 Stück, Vorgänger Art.-Nr.: 0043.0744 | 4012799324140 | 84213925 | X | 50 | EUR | Listenpreis ohne MwSt. | 1 Stück | 22411190 | EC011238 | 15 | 63 | 0.1 | 0.113 | 190 | 90 | 180 | 195 | 95 | 185 | MAICO Ventilatoren
0043.1729 | TOP 100 EZF 7 | Neuheit | Luftfilter, Ersatz | Luftfilter, Ersatz für dezentrale Lüftungsgeräte Reco-Boxx Top 100, Filterklasse F7 für Außenluft, 1 Stück, Vorgänger Art.-Nr.: 0043.0745 | 4012799324157 | 84213925 | X | 80 | EUR | Listenpreis ohne MwSt. | 1 Stück | 22411190 | EC011238 | 15 | 63 | 0.1 | 0.15 | 190 | 90 | 180 | 195 | 95 | 185 | MAICO Ventilatoren
0043.1730 | TOP 180 EF 5 | Neuheit | Luftfilter, Ersatz | Luftfilter, Ersatz für dezentrale Lüftungsgeräte Reco-Boxx Top 180, Filterklasse F5 für Außen- und Abluft, 1 Stück, Vorgänger Art.-Nr.: 0043.0139 | 4012799324164 | 84213925 | X | 52 | EUR | Listenpreis ohne MwSt. | 1 Stück | 22411190 | EC011238 | 15 | 63 | 0.16 | 0.22 | 240 | 47 | 160 | 250 | 55 | 170 | MAICO Ventilatoren
0043.1731 | TOP 180 EF 7 | Neuheit | Luftfilter, Ersatz | Luftfilter, Ersatz für dezentrale Lüftungsgeräte Reco-Boxx Top 180, Filterklasse F7 für Außenluft, 1 Stück, Vorgänger Art.-Nr.: 0043.0140 | 4012799324171 | 84213925 | X | 101 | EUR | Listenpreis ohne MwSt. | 1 Stück | 22411190 | EC011238 | 15 | 63 | 0.16 | 0.22 | 240 | 47 | 160 | 250 | 55 | 170 | MAICO Ventilatoren
0043.1732 | TOP 300 EAF 5 | Neuheit | Luftfilter, Ersatz | Luftfilter, Ersatz für dezentrale Lüftungsgeräte Reco-Boxx Top 300, Filterklasse F5 für Abluft, 1 Stück, Aerex-Vorgänger Art.-Nr.: 0043.0122 | 4012799324188 | 84213925 | X | 48 | EUR | Listenpreis ohne MwSt. | 1 Stück | 22411190 | EC011238 | 15 | 63 | 0.3 | 0.36 | 280 | 47 | 220 | 290 | 55 | 230 | MAICO Ventilatoren
0043.1733 | TOP 300 EZF 5 | Neuheit | Luftfilter, Ersatz | Luftfilter, Ersatz für dezentrale Lüftungsgeräte Reco-Boxx Top 300, Filterklasse F5 für Außenluft, 1 Stück, Aerex-Vorgänger Art.-Nr.: 0043.0120 | 4012799324195 | 84213925 | X | 48 | EUR | Listenpreis ohne MwSt. | 1 Stück | 22411190 | EC011238 | 15 | 63 | 0.3 | 0.36 | 280 | 47 | 220 | 290 | 55 | 230 | MAICO Ventilatoren
0043.1734 | TOP 300 EZF 7 | Neuheit | Luftfilter, Ersatz | Luftfilter, Ersatz für dezentrale Lüftungsgeräte Reco-Boxx Top 300, Filterklasse F7 für Außenluft, 1 Stück, Aerex-Vorgänger Art.-Nr.: 0043.0121 | 4012799324201 | 84213925 | X | 93 | EUR | Listenpreis ohne MwSt. | 1 Stück | 22411190 | EC011238 | 15 | 63 | 0.3 | 0.36 | 280 | 47 | 220 | 290 | 55 | 230 | MAICO Ventilatoren
0043.1735 | TOP 500 EAF 5 | Neuheit | Luftfilter, Ersatz | Luftfilter, Ersatz für dezentrale Lüftungsgeräte Reco-Boxx Top 500, Filterklasse F5 für Abluft, 1 Stück, Aerex-Vorgänger Art.-Nr.: 0043.0128 | 4012799324218 | 84213925 | X | 68 | EUR | Listenpreis ohne MwSt. | 1 Stück | 22411190 | EC011238 | 15 | 63 | 0.35 | 0.35 | 470 | 47 | 300 | 470 | 47 | 300 | MAICO Ventilatoren
0043.1736 | TOP 500 EZF 5-W | Neuheit | Luftfilter, Ersatz | Luftfilter, Ersatz für dezentrale Lüftungsgeräte Reco-Boxx Top 500 Wandmodell, Filterklasse F5 für Außenluft, 1 Stück, Aerex-Vorgänger Art.-Nr.: 0043.0124 | 4012799324225 | 84213925 | X | 63 | EUR | Listenpreis ohne MwSt. | 1 Stück | 22411190 | EC011238 | 15 | 63 | 0.35 | 0.35 | 470 | 47 | 300 | 470 | 47 | 300 | MAICO Ventilatoren
0043.1737 | TOP 500 EZF 5-D | Neuheit | Luftfilter, Ersatz | Luftfilter, Ersatz für dezentrale Lüftungsgeräte Reco-Boxx Top 500 Dachmodell, Filterklasse F5 für Außenluft, benötigt werden 2 Stück pro Gerät, Aerex-Vorgänger Art.-Nr.: 0043.0126 | 4012799324232 | 84213925 | X | 63 | EUR | Listenpreis ohne MwSt. | 1 Stück | 22411190 | EC011238 | 15 | 63 | 0.35 | 0.35 | 470 | 47 | 300 | 470 | 47 | 300 | MAICO Ventilatoren
0043.1738 | TOP 500 EZF 7-W | Neuheit | Luftfilter, Ersatz | Luftfilter, Ersatz für dezentrale Lüftungsgeräte Reco-Boxx Top 500 Wandmodell, Filterklasse F7 für Außenluft, 1 Stück, Aerex-Vorgänger Art.-Nr.: 0043.0125 | 4012799324249 | 84213925 | X | 97 | EUR | Listenpreis ohne MwSt. | 1 Stück | 22411190 | EC011238 | 15 | 63 | 0.35 | 0.35 | 470 | 47 | 300 | 470 | 47 | 300 | MAICO Ventilatoren
0043.1739 | TOP 500 EZF 7-D | Neuheit | Luftfilter, Ersatz | Luftfilter, Ersatz für dezentrale Lüftungsgeräte Reco-Boxx Top 500 Dachmodell, Filterklasse F7 für Außenluft, benötigt werden 2 Stück pro Gerät, Aerex-Vorgänger Art.-Nr.: 0043.0127 | 4012799324256 | 84213925 | X | 97 | EUR | Listenpreis ohne MwSt. | 1 Stück | 22411190 | EC011238 | 15 | 63 | 0.35 | 0.35 | 470 | 47 | 300 | 470 | 47 | 300 | MAICO Ventilatoren
0043.1740 | TOP 800 EAF 5 | Neuheit | Luftfilter, Ersatz | Luftfilter, Ersatz für dezentrale Lüftungsgeräte Reco-Boxx Top 800, Filterklasse F5 für Abluft, 1 Stück, Aerex-Vorgänger Art.-Nr.: 0043.0134 | 4012799324263 | 84213925 | X | 79 | EUR | Listenpreis ohne MwSt. | 1 Stück | 22411190 | EC011238 | 15 | 63 | 0.45 | 0.5 | 420 | 92 | 408 | 425 | 100 | 410 | MAICO Ventilatoren
0043.1741 | TOP 800 EZF 5-W | Neuheit | Luftfilter, Ersatz | Luftfilter, Ersatz für dezentrale Lüftungsgeräte Reco-Boxx Top 800 Wandmodell, Filterklasse F5 für Außenluft, 1 Stück, Aerex-Vorgänger Art.-Nr.: 0043.0130 | 4012799324270 | 84213925 | X | 87 | EUR | Listenpreis ohne MwSt. | 1 Stück | 22411190 | EC011238 | 15 | 63 | 0.45 | 0.5 | 420 | 92 | 408 | 425 | 100 | 410 | MAICO Ventilatoren
0043.1742 | TOP 800 EZF 5-D | Neuheit | Luftfilter, Ersatz | Luftfilter, Ersatz für dezentrale Lüftungsgeräte Reco-Boxx Top 800 Dachmodell, Filterklasse F5 für Außenluft, benötigt werden 2 Stück pro Gerät, Aerex-Vorgänger Art.-Nr.: 0043.0132 | 4012799324287 | 84213925 | X | 70 | EUR | Listenpreis ohne MwSt. | 1 Stück | 22411190 | EC011238 | 15 | 63 | 0.45 | 0.5 | 420 | 92 | 408 | 425 | 100 | 410 | MAICO Ventilatoren
0043.1743 | TOP 800 EZF 7-W | Neuheit | Luftfilter, Ersatz | Luftfilter, Ersatz für dezentrale Lüftungsgeräte Reco-Boxx Top 800 Wandmodell, Filterklasse F7 für Außenluft, 1 Stück, Aerex-Vorgänger Art.-Nr.: 0043.0131 | 4012799324294 | 84213925 | X | 146 | EUR | Listenpreis ohne MwSt. | 1 Stück | 22411190 | EC011238 | 15 | 63 | 0.45 | 0.5 | 420 | 92 | 408 | 425 | 100 | 410 | MAICO Ventilatoren
0043.1744 | TOP 800 EZF 7-D | Neuheit | Luftfilter, Ersatz | Luftfilter, Ersatz für dezentrale Lüftungsgeräte Reco-Boxx Top 800 Dachmodell, Filterklasse F7 für Außenluft, benötigt werden 2 Stück pro Gerät, Aerex-Vorgänger Art.-Nr.: 0043.0133 | 4012799324300 | 84213925 | X | 97 | EUR | Listenpreis ohne MwSt. | 1 Stück | 22411190 | EC011238 | 15 | 63 | 0.45 | 0.5 | 420 | 92 | 408 | 425 | 100 | 410 | MAICO Ventilatoren
0043.1748 | A-GF | Neuheit | Luftfilter, Ersatz | Luftfilter, Ersatz für BW und WP, Filterklasse G4, 10 Stück, Vorgänger Art.-Nr.: 0043.0044 | 4012799324348 | 84213925 | X | 45 | EUR | Listenpreis ohne MwSt. | 10 Stück | 22411190 | EC011357 | 15 | 63 | 0.28 | 0.3 | 310 | 200 | 310 | 315 | 200 | 315 | MAICO Ventilatoren
0043.1749 | ZL4-96-3 | Neuheit | Luftfilter, Ersatz | Luftfilter, Ersatz für Uni-Box R-270-01, Filterklasse G4, 3 Stück, Vorgänger Art.-Nr.: 0043.0069 | 4012799324355 | 84213925 | X | 77 | EUR | Listenpreis ohne MwSt. | 3 Stück | 22411190 | EC011357 | 15 | 63 | 0.7 | 0.765 | 320 | 200 | 80 | 322 | 250 | 205 | MAICO Ventilatoren
0043.1750 | ZL4-112-3 | Neuheit | Luftfilter, Ersatz | Luftfilter, Ersatz für Uni-Box R-300 und Uni-Box R-150. Filterklasse G4, 3 Stück, Vorgänger Art.-Nr.: 0043.0070 | 4012799324362 | 84213925 | X | 89 | EUR | Listenpreis ohne MwSt. | 3 Stück | 22411190 | EC011357 | 15 | 63 | 0.85 | 0.9 | 318 | 165 | 112 | 322 | 355 | 170 | MAICO Ventilatoren
0043.1751 | PF-RMC01 | Neuheit | Luftfilter, Ersatz | Luftfilter, Ersatz für die Uni-Box R-MaxControl 01 PF, Filterklasse G4, 1 Stück, Vorgänger Art.-Nr.: 0043.0096 | 4012799324379 | 84213925 | X | 73 | EUR | Listenpreis ohne MwSt. | 1 Stück | 22411190 | EC011238 | 15 | 63 | 0.9 | 1 | 400 | 100 | 350 | 410 | 110 | 360 | MAICO Ventilatoren
0043.1752 | PF-RMC03 | Neuheit | Luftfilter, Ersatz | Luftfilter, Ersatz für die Uni-Box R-MaxControl PF 03, Filterklasse G4, 1 Stück, Vorgänger Art.-Nr.: 0043.0097 | 4012799324386 | 84213925 | X | 96 | EUR | Listenpreis ohne MwSt. | 1 Stück | 22411190 | EC011238 | 15 | 63 | 1 | 1.41 | 450 | 90 | 400 | 468 | 96 | 409 | MAICO Ventilatoren
0043.1753 | PF-RMC05 | Neuheit | Luftfilter, Ersatz | Luftfilter, Ersatz für die Uni-Box R-MaxControl PF 05, Filterklasse G4, 1 Stück, Vorgänger Art.-Nr.: 0043.0098 | 4012799324393 | 84213925 | X | 116 | EUR | Listenpreis ohne MwSt. | 1 Stück | 22411190 | EC011238 | 15 | 63 | 1.5 | 2.116 | 570 | 90 | 400 | 580 | 95 | 520 | MAICO Ventilatoren
0043.1754 | RMC03-GF | Neuheit | Luftfilter, Ersatz | Luftfilter, Ersatz für die Uni-Box R-MaxControl 03 WH/EH, Filterklasse G4, 1 Stück, Vorgänger Art.-Nr.: 0043.0849 | 4012799324409 | 84213925 | X | 92 | EUR | Listenpreis ohne MwSt. | 1 Stück | 22411190 | EC011357 | 15 | 63 | 0.8 | 1.1 | 400 | 47 | 300 | 410 | 55 | 310 | MAICO Ventilatoren
0043.1755 | RMC03-TF7 | Neuheit | Luftfilter, Ersatz | Luftfilter, Ersatz für die Uni-Box R-MaxControl 03 WH-TF7/EH-TF7, Filterklasse F7, 1 Stück Taschenfilter, Vorgänger Art.-Nr.: 0043.0850 | 4012799324416 | 84213925 | X | 210 | EUR | Listenpreis ohne MwSt. | 1 Stück | 22411190 | EC011357 | 15 | 63 | 0.8 | 1.1 | 400 | 47 | 300 | 410 | 55 | 310 | MAICO Ventilatoren
0043.1759 | ZL4-405 | Neuheit | Luftfilter, Ersatz | Luftfilter, Ersatz für Uni-Box R-MaxControl 03. Filterklasse G4 (Grobstaubfilter), Vorgänger Art.-Nr.: 0043.0050 | 4012799324454 | 84213925 | X | 62 | EUR | Listenpreis ohne MwSt. | 1 Stück | 22411190 | EC011357 | 15 | 63 | 0.9 | 0.96 | 470 | 46 | 405 | 475 | 47 | 410 | MAICO Ventilatoren
0043.1760 | ZL4-505 | Neuheit | Luftfilter, Ersatz | Luftfilter, Ersatz für Uni-Box R-MaxControl 05. Filterklasse G4 (Grobstaubfilter), Vorgänger Art.-Nr.: 0043.0051 | 4012799324461 | 84213925 | X | 93 | EUR | Listenpreis ohne MwSt. | 1 Stück | 22411190 | EC011357 | 15 | 63 | 1.1 | 1.186 | 570 | 50 | 510 | 571 | 51 | 511 | MAICO Ventilatoren
0043.1761 | ZL4-201 | Neuheit | Luftfilter, Ersatz | Luftfilter, Ersatz passend für Twin-Boxx 250 mit weißem Gehäuse. Filterklasse G3, 1 Stück, Vorgänger Art.-Nr.: 0043.0032 | 4012799324478 | 84213925 | X | 37 | EUR | Listenpreis ohne MwSt. | 1 Stück | 22411190 | EC011357 | 15 | 63 | 0.2 | 0.233 | 400 | 315 | 25 | 402 | 27 | 316 | MAICO Ventilatoren
0043.1762 | ZL4-48-3 | Neuheit | Luftfilter, Ersatz | Luftfilter, Ersatz passend für Twin-Boxx 250 mit silbernem Gehäuse und Boxventilator A-410-01. Filterklasse G3, 3 Stück, Vorgänger Art.-Nr.: 0043.0068 | 4012799324485 | 84213925 | X | 66 | EUR | Listenpreis ohne MwSt. | 3 Stück | 22411190 | EC011357 | 15 | 63 | 0.6 | 0.67 | 290 | 280 | 45 | 295 | 140 | 285 | MAICO Ventilatoren
0043.1763 | EF7-ISO | Neuheit | Luftfilter, Ersatz | Luftfilter, Ersatz für isolierte Filterbox FBISO-F7, Filterklasse F7, 1 Stück, Vorgänger Art.-Nr.: 0043.0109 | 4012799324492 | 84213925 | X | 85 | EUR | Listenpreis ohne MwSt. | 1 Stück | 22411190 | EC011238 | 15 | 63 | 0.85 | 0.915 | 600 | 245 | 70 | 605 | 72 | 250 | MAICO Ventilatoren
0043.1764 | AKF7-ISO | Neuheit | Luftfilter, Ersatz | Luftfilter, Ersatz, Aktivkohle für isolierte Filterbox FBISO-F7. Filterklasse F7/Aktivkohle, 1 Stück, Vorgänger Art.-Nr.: 0043.0114 | 4012799324508 | 84213925 | X | 170 | EUR | Listenpreis ohne MwSt. | 1 Stück | 22411190 | EC011357 | 15 | 63 | 0.9 | 0.94 | 600 | 245 | 70 | 605 | 72 | 265 | MAICO Ventilatoren
0043.1765 | EG4-ISO | Neuheit | Luftfilter, Ersatz | Luftfilter, Ersatz für isolierte Filterbox FBISO-F7, Filterklasse G4, 1 Stück, Vorgänger Art.-Nr.: 0043.0115 | 4012799324515 | 84213925 | X | 74 | EUR | Listenpreis ohne MwSt. | 1 Stück | 22411190 | EC011357 | 15 | 63 | 0.8 | 0.86 | 600 | 245 | 70 | 620 | 72 | 260 | MAICO Ventilatoren
0043.1766 | PF-F5-287-44 | Neuheit | Luftfilter, Ersatz | Luftfilter, Ersatz für Filterbox FB 160, Filterklasse F5, 1 Stück, Vorgänger Art.-Nr.: 0043.0090 | 4012799324522 | 84213925 | X | 57 | EUR | Listenpreis ohne MwSt. | 1 Stück | 22411190 | EC011357 | 15 | 63 | 0.3 | 0.3 | 290 | 290 | 45 | 300 | 300 | 50 | MAICO Ventilatoren
0043.1767 | PF-F7-287-44 | Neuheit | Luftfilter, Ersatz | Luftfilter, Ersatz für Filterbox FB 160, Filterklasse F7, 1 Stück, Vorgänger Art.-Nr.: 0043.0045 | 4012799324539 | 84213925 | X | 61 | EUR | Listenpreis ohne MwSt. | 1 Stück | 22411190 | EC011357 | 15 | 63 | 0.3 | 0.3 | 290 | 290 | 45 | 300 | 300 | 50 | MAICO Ventilatoren
0043.1768 | ACF-160-AKF | Neuheit | Luftfilter, Ersatz | Luftfilter, Ersatz, Aktivkohle für das Elektro-Vorheizregister Aercond PTC, Filterklasse F7/Aktivkohle, 1 Stück, Vorgänger Art.-Nr.: 0043.0193 | 4012799324546 | 84213925 | X | 151 | EUR | Listenpreis ohne MwSt. | 1 Stück | 22411190 | EC011238 | 15 | 63 | 0.7 | 0.734 | 340 | 80 | 210 | 350 | 83 | 220 | MAICO Ventilatoren
0043.1769 | ACF-160 | Neuheit | Luftfilter, Ersatz | Luftfilter, Ersatz für das Elektro-Vorheizregister Aercond PTC, Filterklasse G4, 1 Stück, Vorgänger Art.-Nr.: 0043.0172 | 4012799324553 | 84213925 | X | 73 | EUR | Listenpreis ohne MwSt. | 1 Stück | 22411190 | EC011238 | 15 | 63 | 0.7 | 0.734 | 340 | 80 | 210 | 350 | 83 | 220 | MAICO Ventilatoren
0043.1770 | ACF-160-F7 | Neuheit | Luftfilter, Ersatz | Luftfilter, Ersatz F7 für das Elektro-Vorheizregister Aercond PTC, Filterklasse F7, 1 Stück, Vorgänger Art.-Nr.: 0043.0192 | 4012799324560 | 84213925 | X | 89 | EUR | Listenpreis ohne MwSt. | 1 Stück | 22411190 | EC011238 | 15 | 63 | 0.7 | 0.734 | 340 | 80 | 210 | 350 | 83 | 220 | MAICO Ventilatoren
0043.1771 | EDAE-100 | Neuheit | Luftfilter, Ersatz | Luftfilter, Ersatz für die DAE 100, Aluminiumgestrick, 1 Stück, Vorgänger Art.-Nr.: 0044.0205 | 4012799324577 | 84213925 | X | 80 | EUR | Listenpreis ohne MwSt. | 1 Stück | 22411190 | EC011357 | 15 | 63 | 0.15 | 0.158 | 200 | 20 | 200 | 210 | 25 | 210 | MAICO Ventilatoren
0043.1772 | EDAE-125 | Neuheit | Luftfilter, Ersatz | Luftfilter, Ersatz für die DAE 125, Aluminiumgestrick, 1 Stück, Vorgänger Art.-Nr.: 0044.0217 | 4012799324584 | 84213925 | X | 80 | EUR | Listenpreis ohne MwSt. | 1 Stück | 22411190 | EC011357 | 15 | 63 | 0.19 | 0.197 | 230 | 20 | 230 | 240 | 25 | 240 | MAICO Ventilatoren
0043.1773 | FLV-FS | Neuheit | Luftfilter, Ersatz | Luftfilter, Ersatz für Wandventil FLV-80 dB und dBplus. Filterklasse G2, 5 Stück, Vorgänger Art.-Nr.: 0043.0076 | 4012799324591 | 84213925 | X | 22 | EUR | Listenpreis ohne MwSt. | 5 Stück | 22411190 | EC011357 | 15 | 63 | 0.03 | 0.05 | 140 | 140 | 10 | 170 | 70 | 170 | MAICO Ventilatoren
0043.1774 | FLV-FP | Neuheit | Luftfilter, Ersatz | Luftfilter, Ersatz für Wandventil FLV-80 dB und dBplus. Filterklasse G3, 5 Stück, Vorgänger Art.-Nr.: 0043.0077 | 4012799324607 | 84213925 | X | 23 | EUR | Listenpreis ohne MwSt. | 5 Stück | 22411190 | EC011357 | 15 | 63 | 0.03 | 0.05 | 140 | 140 | 10 | 170 | 70 | 170 | MAICO Ventilatoren
0043.1775 | F90FS | Neuheit | Luftfilter, Ersatz | Luftfilter, Ersatz für Wandventil Fresh 90 und Fresh 90-dB, Filterklasse G2, 1 Stück, Vorgänger Art.-Nr.: 0043.0011 | 4012799324614 | 84213925 | X | 7 | EUR | Listenpreis ohne MwSt. | 1 Stück | 22411190 | EC011357 | 15 | 63 | 0.01 | 0.05 | 410 | 10 | 37 | 412 | 11 | 38 | MAICO Ventilatoren
0043.1776 | F90FP | Neuheit | Luftfilter, Ersatz | Luftfilter, Ersatz für Wandventil Fresh 90 und Fresh 90-dB, Filterklasse G3, 5 Stück, Vorgänger Art.-Nr.: 0043.0012 | 4012799324621 | 84213925 | X | 30 | EUR | Listenpreis ohne MwSt. | 5 Stück | 22411190 | EC011357 | 15 | 63 | 0.01 | 0.1 | 410 | 10 | 37 | 412 | 70 | 38 | MAICO Ventilatoren
0043.1777 | F90FU | Neuheit | Luftfilter, Ersatz | Luftfilter, Ersatz für Wandventil Fresh 90 und Fresh 90-dB, Filterklasse F7, 1 Stück, Vorgänger Art.-Nr.: 0043.0013 | 4012799324638 | 84213925 | X | 14 | EUR | Listenpreis ohne MwSt. | 1 Stück | 22411190 | EC011357 | 15 | 63 | 0.01 | 0.05 | 410 | 10 | 37 | 412 | 11 | 38 | MAICO Ventilatoren
0043.1778 | F100TFP | Neuheit | Luftfilter, Ersatz | Luftfilter, Ersatz für Wandventil Fresh 100 Thermo und Thermo-dB, Filterklasse G3, 1 Stück, Vorgänger Art.-Nr.: 0043.0018 | 4012799324645 | 84213925 | X | 9 | EUR | Listenpreis ohne MwSt. | 1 Stück | 22411190 | EC011357 | 15 | 63 | 0.05 | 0.054 | 90 | 10 | 90 | 95 | 12 | 95 | MAICO Ventilatoren
0043.1779 | F100FS | Neuheit | Luftfilter, Ersatz | Luftfilter, Ersatz für Wandventil Fresh 100, Filterklasse G2, 1 Stück, Vorgänger Art.-Nr.: 0043.0014 | 4012799324652 | 84213925 | X | 9 | EUR | Listenpreis ohne MwSt. | 1 Stück | 22411190 | EC011357 | 15 | 63 | 0.007 | 0.011 | 175 | 10 | 175 | 200 | 15 | 190 | MAICO Ventilatoren
0043.1780 | F100FP | Neuheit | Luftfilter, Ersatz | Luftfilter, Ersatz für Wandventil Fresh 100, Filterklasse G3, 1 Stück, Vorgänger Art.-Nr.: 0043.0015 | 4012799324669 | 84213925 | X | 11 | EUR | Listenpreis ohne MwSt. | 1 Stück | 22411190 | EC011357 | 15 | 63 | 0.01 | 0.014 | 175 | 10 | 175 | 200 | 15 | 190 | MAICO Ventilatoren
0043.1781 | F100FU | Neuheit | Luftfilter, Ersatz | Luftfilter, Ersatz für Wandventil Fresh 100, Filterklasse F7, 1 Stück, Vorgänger Art.-Nr.: 0043.0016 | 4012799324676 | 84213925 | X | 16 | EUR | Listenpreis ohne MwSt. | 1 Stück | 22411190 | EC011357 | 15 | 63 | 0.007 | 0.011 | 175 | 10 | 175 | 180 | 4 | 180 | MAICO Ventilatoren
0043.1782 | F80FS | Neuheit | Luftfilter, Ersatz | Luftfilter, Ersatz für Wandventil Fresh 80, Filterklasse G2, 1 Stück, Vorgänger Art.-Nr.: 0043.0008 | 4012799324683 | 84213925 | X | 6 | EUR | Listenpreis ohne MwSt. | 1 Stück | 22411190 | EC011357 | 15 | 63 | 0.04 | 0.042 | 130 | 10 | 130 | 362 | 24 | 22 | MAICO Ventilatoren
0043.1783 | F80FP | Neuheit | Luftfilter, Ersatz | Luftfilter, Ersatz für Wandventil Fresh 80, Filterklasse G3, 1 Stück, Vorgänger Art.-Nr.: 0043.0009 | 4012799324690 | 84213925 | X | 8 | EUR | Listenpreis ohne MwSt. | 1 Stück | 22411190 | EC011357 | 15 | 63 | 0.008 | 0.008 | 130 | 10 | 130 | 200 | 18 | 150 | MAICO Ventilatoren
0043.1784 | F80FU | Neuheit | Luftfilter, Ersatz | Luftfilter, Ersatz für Wandventil Fresh 80, Filterklasse F7, 1 Stück, Vorgänger Art.-Nr.: 0043.0010 | 4012799324706 | 84213925 | X | 13 | EUR | Listenpreis ohne MwSt. | 1 Stück | 22411190 | EC011357 | 15 | 63 | 0.003 | 0.003 | 130 | 10 | 130 | 128 | 20 | 128 | MAICO Ventilatoren
0043.1785 | AL-dB 450-FP | Neuheit | Luftfilter, Ersatz | Luftfilter, Ersatz für Fensterventil AL-dB 450, Filterklasse G3, 5 Stück, Vorgänger Art.-Nr.: 0043.0174 | 4012799324713 | 84213925 | X | 17 | EUR | Listenpreis ohne MwSt. | 5 Stück | 22411190 | EC011357 | 15 | 63 | 0.02 | 0.026 | 450 | 25 | 70 | 470 | 25 | 80 | MAICO Ventilatoren
0043.1786 | AL-dB 800-FS | Neuheit | Luftfilter, Ersatz | Luftfilter, Ersatz für Fensterventil AL-dB 800, Filterklasse G2, 10 Stück, Vorgänger Art.-Nr.: 0043.0175 | 4012799324720 | 84213925 | X | 32 | EUR | Listenpreis ohne MwSt. | 10 Stück | 22411190 | EC011357 | 15 | 63 | 0.03 | 0.036 | 300 | 25 | 140 | 350 | 28 | 150 | MAICO Ventilatoren
0043.1787 | AL-dB 800-FP | Neuheit | Luftfilter, Ersatz | Luftfilter, Ersatz für Fensterventil AL-dB 800, Filterklasse G3, 10 Stück, Vorgänger Art.-Nr.: 0043.0176 | 4012799324737 | 84213925 | X | 39 | EUR | Listenpreis ohne MwSt. | 10 Stück | 22411190 | EC011357 | 15 | 63 | 0.03 | 0.035 | 300 | 25 | 140 | 360 | 28 | 305 | MAICO Ventilatoren
0043.1788 | F40F | Neuheit | Luftfilter, Ersatz | Luftfilter, Ersatz für Fensterventil Fresh 40, Filterklasse G2, 1 Stück, Vorgänger Art.-Nr.: 0043.0021 | 4012799324744 | 84213925 | X | 7 | EUR | Listenpreis ohne MwSt. | 1 Stück | 22411190 | EC011357 | 15 | 63 | 0.003 | 0.003 | 120 | 20 | 80 | 120 | 22 | 80 | MAICO Ventilatoren
0043.1789 | EFMDOM-160 | Neuheit | Luftfilter, Ersatz | Luftfilter, Ersatz für Außenlufteinlassdom EWTDOM-160, Filterklasse G4, 2 Stück, Vorgänger Art.-Nr.: 0043.0037 | 4012799324751 | 84213925 | X | 22 | EUR | Listenpreis ohne MwSt. | 2 Stück | 22411190 | EC011357 | 15 | 63 | 0.08 | 0.08 | 460 | 30 | 250 | 470 | 35 | 260 | MAICO Ventilatoren
0043.1790 | EFMDOM-200 | Neuheit | Luftfilter, Ersatz | Luftfilter, Ersatz für Außenlufteinlassdom EWTDOM-200, Filterklasse G4, 2 Stück, Vorgänger Art.-Nr.: 0043.0038 | 4012799324768 | 84213925 | X | 31 | EUR | Listenpreis ohne MwSt. | 2 Stück | 22411190 | EC011357 | 15 | 63 | 0.13 | 0.13 | 590 | 35 | 300 | 595 | 40 | 310 | MAICO Ventilatoren
0043.1791 | EFMDOM-250 | Neuheit | Luftfilter, Ersatz | Luftfilter, Ersatz für Außenlufteinlassdom EWTDOM-250, Filterklasse G4, 2 Stück, Vorgänger Art.-Nr.: 0043.0053 | 4012799324775 | 84213925 | X | 36 | EUR | Listenpreis ohne MwSt. | 2 Stück | 22411190 | EC011357 | 15 | 63 | 0.142 | 0.142 | 740 | 35 | 300 | 747 | 40 | 310 | MAICO Ventilatoren
0157.0736 | HS 3 |  | Haupt-, Reparaturschalter | 3-poliger Nockenschalter für Ventilatoren mit einer Drehzahl oder für drehzahlgesteuerte Ventilatoren | 4012799577362 | 85365080 | C | 218 | EUR | Listenpreis ohne MwSt. | 1 Stück | 27371403 | EC000216 | 15 | 64 | 0.38 | 0.41 | 82 | 82 | 127 | 87 | 95 | 135 | MAICO Ventilatoren
0157.0737 | HS 6 |  | Haupt-, Reparaturschalter | 6-poliger Nockenschalter für polumschaltbare Ventilatoren | 4012799577379 | 85365080 | C | 302 | EUR | Listenpreis ohne MwSt. | 1 Stück | 27371403 | EC000216 | 15 | 64 | 0.4 | 0.43 | 82 | 82 | 127 | 88 | 95 | 135 | MAICO Ventilatoren
0157.0187 | DS 3 EC |  | 3-Stufenschalter | 3-Stufenschalter mit Nullstellung zur Ansteuerung der Diagonal-Ventilatoren HDR .. EC | 4012799571872 | 85365080 | E | 84 | EUR | Listenpreis ohne MwSt. | 1 Stück | 27144016 | EC001036 | 15 | 64 | 0.24 | 0.29 | 91 | 91 | 73 | 97 | 118 | 97 | MAICO Ventilatoren
0157.0186 | DS 3N |  | 3-Stufenschalter | 3-Stufenschalter mit Nullstellung | 4012799571865 | 85365080 | C | 104 | EUR | Listenpreis ohne MwSt. | 1 Stück | 27144016 | EC001036 | 15 | 64 | 0.11 | 0.13 | 80 | 80 | 32 | 83 | 83 | 73 | MAICO Ventilatoren
0157.0410 | DS 10 |  | Drehschalter | Drehschalter zum Betrieb von Ventilatoren unabhängig vom Thermostat | 4012799574101 | 85365080 | C | 89 | EUR | Listenpreis ohne MwSt. | 1 Stück | 27371405 | EC001105 | 15 | 64 | 0.29 | 0.32 | 82 | 82 | 101 | 85 | 95 | 135 | MAICO Ventilatoren
0157.0101 | W 1 |  | Wendeschalter | Wendeschalter für Aufputz-Installation | 4012799571018 | 85365080 | C | 96 | EUR | Listenpreis ohne MwSt. | 1 Stück | 27371405 | EC001105 | 15 | 64 | 0.37 | 0.4 | 82 | 82 | 127 | 95 | 88 | 133 | MAICO Ventilatoren
0157.0103 | P 1 |  | Polumschalter | Polumschalter zur Aufputz-Installation. Für Motoren mit Dahlanderschaltung. | 4012799571032 | 85365080 | C | 118 | EUR | Listenpreis ohne MwSt. | 1 Stück | 27371405 | EC001105 | 15 | 64 | 0.4 | 0.43 | 82 | 82 | 127 | 95 | 88 | 133 | MAICO Ventilatoren
0157.0106 | P 2 |  | Polumschalter | Polumschalter zur Aufputz-Installation. Für Motoren mit getrennten Wicklungen. | 4012799571063 | 85365080 | C | 102 | EUR | Listenpreis ohne MwSt. | 1 Stück | 27371405 | EC001105 | 15 | 64 | 0.37 | 0.4 | 82 | 82 | 127 | 85 | 95 | 135 | MAICO Ventilatoren
0157.0105 | WP 1 |  | Wende-, Polumschalter | Wende-Polumschalter für Aufputz-Installation, für Motoren mit Dahlanderschaltung | 4012799571056 | 85365080 | C | 191 | EUR | Listenpreis ohne MwSt. | 1 Stück | 27371405 | EC001105 | 15 | 64 | 0.42 | 0.45 | 82 | 82 | 127 | 87 | 93 | 133 | MAICO Ventilatoren
0157.0108 | WP 2 |  | Wende-, Polumschalter | Wende-Polumschalter für Aufputz-Installation, für Motoren mit getrennten Wicklungen | 4012799571087 | 85365080 | C | 182 | EUR | Listenpreis ohne MwSt. | 1 Stück | 27371405 | EC001105 | 15 | 64 | 0.41 | 0.44 | 82 | 82 | 127 | 85 | 93 | 133 | MAICO Ventilatoren
0157.1657 | MVE 10-1 |  | Motorschutzschalter | Motorschutzschalter für Ventilatoren mit ausgeführten Thermokontakten, Wechselstrom, 10 A | 4012799993162 | 85363010 | C | 148 | EUR | Listenpreis ohne MwSt. | 1 Stück | 27370401 | EC000074 | 15 | 64 | 0.6 | 0.67 | 80 | 135 | 96.5 | 87 | 137 | 100 | MAICO Ventilatoren
0157.1658 | MV 16-1 |  | Motorschutzschalter | Motorschutzschalter für Ventilatoren mit ausgeführten Thermokontakten, Drehstrom, 16 A | 4012799993179 | 85363010 | C | 392 | EUR | Listenpreis ohne MwSt. | 1 Stück | 27370401 | EC000074 | 15 | 64 | 0.6 | 0.67 | 80 | 135 | 96.5 | 87 | 137 | 100 | MAICO Ventilatoren
0157.1659 | MV 25-1 |  | Motorschutzschalter | Motorschutzschalter für Ventilatoren mit ausgeführten Thermokontakten, Drehstrom, 25 A | 4012799993186 | 85363030 | C | 495 | EUR | Listenpreis ohne MwSt. | 1 Stück | 27370401 | EC000074 | 15 | 64 | 0.6 | 0.67 | 80 | 135 | 96.5 | 87 | 137 | 100 | MAICO Ventilatoren
0157.0585 | MVS 6 |  | Kaltleiterauslösesystem | Kaltleiterauslösesystem für explosionsgeschützte Drehstromventilatoren DZ... Ex . | 4012799575856 | 85363010 | G | 1579 | EUR | Listenpreis ohne MwSt. | 1 Stück | 27371810 | EC001446 | 15 | 64 | 1.58 | 1.89 | 120 | 225 | 240 | 130 | 260 | 255 | MAICO Ventilatoren
0157.0992 | TMS |  | Thermistor Maschinenschutzrelais | Kaltleiterauslösesystem für explosionsgeschützte Drehstromventilatoren zum Einbau in Schaltschränke | 4012799579922 | 85363010 | G | 203 | EUR | Listenpreis ohne MwSt. | 1 Stück | 27371810 | EC001446 | 15 | 64 | 0.14 | 0.17 | 23 | 84 | 104 | 28 | 86 | 108 | MAICO Ventilatoren
0157.0547 | MVEx 0,4 |  | Motorschutzschalter | Motorschutz-Schalter für explosionsgeschützte Ventilatoren, Maximalbelastung 0,4 A | 4012799575474 | 85363010 | G | 134 | EUR | Listenpreis ohne MwSt. | 1 Stück | 27370401 | EC000074 | 15 | 64 | 0.25 | 0.27 | 45 | 93 | 76 | 50 | 95 | 80 | MAICO Ventilatoren
0157.0548 | MVEx 1,0 |  | Motorschutzschalter | Motorschutz-Schalter für explosionsgeschützte Ventilatoren, Maximalbelastung 1 A | 4012799575481 | 85363010 | G | 149 | EUR | Listenpreis ohne MwSt. | 1 Stück | 27370401 | EC000074 | 15 | 64 | 0.27 | 0.3 | 45 | 93 | 76 | 50 | 100 | 80 | MAICO Ventilatoren
0157.0549 | MVEx 1,6 |  | Motorschutzschalter | Motorschutz-Schalter für explosionsgeschützte Ventilatoren, Maximalbelastung 1,6 A | 4012799575498 | 85363010 | G | 155 | EUR | Listenpreis ohne MwSt. | 1 Stück | 27370401 | EC000074 | 15 | 64 | 0.3 | 0.32 | 45 | 93 | 76 | 50 | 100 | 80 | MAICO Ventilatoren
0157.1743 | MVEx 2,5 | Neuheit | Motorschutzschalter | Motorschutz-Schalter für explosionsgeschützte Ventilatoren, Maximalbelastung 2,5 A | 4012799324812 | 85363010 | G | 179 | EUR | Listenpreis ohne MwSt. | 1 Stück | 27370401 | EC000074 | 15 | 64 | 0.3 | 0.32 | 45 | 93 | 76 | 50 | 100 | 80 | MAICO Ventilatoren
0157.0769 | US 16 T |  | Schütz | Universalschütz, Steuerspannung AC 230 V / 50 Hz, max. 16 A | 4012799577690 | 85364900 | C | 181 | EUR | Listenpreis ohne MwSt. | 1 Stück | 27371003 | EC000066 | 15 | 64 | 0.67 | 0.78 | 100 | 160 | 145 | 105 | 200 | 185 | MAICO Ventilatoren
0157.1683 | AKE/1 |  | Kellerentfeuchtungssteuerung | Steuerung AKE/1 inkl. 2 Stk. AKE FFT Feuchte- und Temperaturfühler (4m Kabel, bauseits verlängerbar auf max. 30m) zur vollautomatischen Kellerentfeuchtung in Verbindung mit verschiedenen Ventilatoren | 4012799981114 | 90271010 | A | 875 | EUR | Listenpreis ohne MwSt. | 1 Stück | 27144039 | EC000678 | 15 | 64 | 0.6 | 0.8 | 160 | 90 | 110 | 184 | 100 | 286 | MAICO Ventilatoren
0157.0809 | RLS 1 WR |  | Raumluftsteuerung | Bedienteil für zentrale Lüftungsgeräte WS 120 Trio, WS 160 Flat, WS 170, WS 300 Flat, WR 310 / WR 410, WS 320 und WS 470, Ein/Aus, 4 Stufen, Filterwechsel- und Störungsanzeige | 4012799578093 | 85365011 | K | 67 | EUR | Listenpreis ohne MwSt. | 1 Stück | 27144039 | EC000678 | 15 | 64 | 0.09 | 0.1 | 80 | 80 | 35 | 87 | 87 | 45 | MAICO Ventilatoren
0157.0831 | RLS 3 |  | Raumluftsteuerung | Bedienteil für zentrale Lüftungsgeräte WS 150, ZEG 2000 P und ER 100 D, sowie Rohrventilator HDR EC, Ein/Aus, 3 Stufen | 4012799578314 | 85365080 | K | 119 | EUR | Listenpreis ohne MwSt. | 1 Stück | 27144039 | EC000678 | 15 | 64 | 0.19 | 0.23 | 150 | 80 | 32 | 155 | 83 | 83 | MAICO Ventilatoren
0157.1656 | RLS T2 WS |  | Raumluftsteuerung | Optionales Touchscreen-Bedienteil für zentrale Lüftungsgeräte WS 120 Trio, WS 160 Flat, WS 170, WS 300 Flat, WR 310 / WR 410, WS 320 und WS 470. Einstellung von Zeitprogrammen, Betriebsarten, Lüftungsstufen, Temperaturen etc. mit integriertem NTC-Raumtemperaturfühler und Mini-USB-Schnittstelle sowie 4-Draht Bus-Verbindung (RS 485). Update-fähig über Micro-SD, 4,3"-Display, Display Auflösung 800x480 Pixel. | 4012799992660 | 85371091 | K | 721 | EUR | Listenpreis ohne MwSt. | 1 Stück | 27144039 | EC000678 | 15 | 64 | 0.21 | 0.3 | 127 | 93 | 50 | 165 | 180 | 51 | MAICO Ventilatoren
0157.1643 | RLS T1 SYS |  | Raumluftsteuerung | Raumluftsteuerung als Touch-Bedienteil passend zu geniovent.x-Geräten. Mehrgerätefähig bis 10 geniovent.x - Geräte | 4012799320470 | 85371091 | X | 725 | EUR | Listenpreis ohne MwSt. | 1 Stück | 27144039 | EC000678 | 15 | 64 | 0.3 | 0.35 | 132 | 92 | 19 | 142 | 102 | 29 | MAICO Ventilatoren
0043.2750 | RLS-MV45XX-TP |  | Raumluftsteuerung | Raumluftsteuerung als Touch-Bedienteil. Komfortable Konfiguration und operative Kontrolle von einem RLT-Gerät. Bestellung mit RLT- oder RLT FLAT-Zentralgerät notwendig | 4012799986386 | 85371091 | X | 664 | EUR | Listenpreis ohne MwSt. | 1 Stück | 27144039 | EC000678 | 15 | 64 | 0.3 | 0.35 | 144 | 96 | 14 | 160 | 70 | 70 | MAICO Ventilatoren
0043.2931 | STNTZ | Neuheit | Steckernetzteil | Steckernetzteil für 230 V Schuko-Steckdose | 4012799322375 | 85444290 | C | 37 | EUR | Listenpreis ohne MwSt. | 1 Stück | 19081027 | EC001781 | 15 | 64 | 0.09 | 0.16 | 80 | 45 | 70 | 165 | 88 | 85 | MAICO Ventilatoren
0157.0110 | ST EC 010 |  | Potentiometer | Potentiometer zur Ansteuerung von EC-Ventilatoren, Ausgangssignal 0-10 V, Bemessungsspannung 10 V | 4012799571100 | 85332100 | E | 93 | EUR | Listenpreis ohne MwSt. | 1 Stück | 27142320 | EC000256 | 15 | 65 | 0.14 | 0.16 | 82 | 82 | 65 | 95 | 85 | 70 | MAICO Ventilatoren
0157.0109 | ST EC 230 |  | Potentiometer | Potentiometer zur Ansteuerung von EC-Ventilatoren, Ausgangssignal 0-10 V, Bemessungsspannung 230 V | 4012799571094 | 85365080 | E | 105 | EUR | Listenpreis ohne MwSt. | 1 Stück | 27142320 | EC000256 | 15 | 65 | 0.17 | 0.19 | 82 | 82 | 65 | 107 | 85 | 73 | MAICO Ventilatoren
0157.0111 | ST EC 3 |  | Potentiometer | Potentiometer zur Ansteuerung von EC-Ventilatoren, Ausgangssignal 0-10 V in 3 einstellbaren Stufen, Bemessungsspannung 10-15 V | 4012799571117 | 85365080 | E | 93 | EUR | Listenpreis ohne MwSt. | 1 Stück | 27142320 | EC000256 | 15 | 65 | 0.14 | 0.16 | 82 | 82 | 65 | 95 | 85 | 70 | MAICO Ventilatoren
0157.1561 | STX 1,5 |  | Drehzahlsteller | Drehzahlsteller für Aufputz- oder Unterputz-Installation, Maximalbelastung 1,5 A | 4012799992264 | 85334090 | C | 215 | EUR | Listenpreis ohne MwSt. | 1 Stück | 27142320 | EC000256 | 15 | 65 | 0.16 | 0.2 | 82 | 89 | 65 | 85 | 95 | 70 | MAICO Ventilatoren
0157.1562 | STX 2,5 |  | Drehzahlsteller | Drehzahlsteller für Aufputz- oder Unterputz-Installation, Maximalbelastung 2,5 A | 4012799992271 | 85334090 | C | 255 | EUR | Listenpreis ohne MwSt. | 1 Stück | 27142320 | EC000256 | 15 | 65 | 0.16 | 0.2 | 82 | 89 | 65 | 85 | 95 | 70 | MAICO Ventilatoren
0157.1563 | STX 4 |  | Drehzahlsteller | Drehzahlsteller für Aufputz-Installation, Maximalbelastung 4 A | 4012799992288 | 85334090 | C | 472 | EUR | Listenpreis ohne MwSt. | 1 Stück | 27142320 | EC000256 | 15 | 65 | 0.23 | 0.26 | 82 | 89 | 65 | 85 | 95 | 70 | MAICO Ventilatoren
0157.1564 | STSX 2,5 |  | Drehzahlsteller, Verteilertafel | Drehzahlsteller für Verteilertafel-Einbau | 4012799992295 | 85334090 | C | 247 | EUR | Listenpreis ohne MwSt. | 1 Stück | 27142320 | EC000256 | 15 | 65 | 0.1 | 0.12 | 35 | 94 | 86 | 40 | 95 | 96 | MAICO Ventilatoren
0157.1214 | MFU 1 |  | Frequenzumrichter | Frequenzumrichter zur Drehzahlregelung von Ventilatoren, Leistung 0,55 kW | 4012799572145 | 85044095 | C | 1352 | EUR | Listenpreis ohne MwSt. | 1 Stück | 27023101 | EC001857 | 15 | 65 | 5.58 | 6.84 | 200 | 350 | 157 | 290 | 360 | 270 | MAICO Ventilatoren
0157.1215 | MFU 2 |  | Frequenzumrichter | Frequenzumrichter zur Drehzahlregelung von Ventilatoren, empfohlene Motorleistung 0,75 kW | 4012799572152 | 85044095 | C | 1428 | EUR | Listenpreis ohne MwSt. | 1 Stück | 27023101 | EC001857 | 15 | 65 | 5.64 | 6.94 | 200 | 350 | 157 | 265 | 360 | 295 | MAICO Ventilatoren
0157.1216 | MFU 4 |  | Frequenzumrichter | Frequenzumrichter zur Drehzahlregelung von Ventilatoren, empfohlene Motorleistung 1,5 kW | 4012799572169 | 85044095 | C | 1549 | EUR | Listenpreis ohne MwSt. | 1 Stück | 27023101 | EC001857 | 15 | 65 | 5.65 | 7.05 | 200 | 350 | 157 | 295 | 355 | 275 | MAICO Ventilatoren
0157.1217 | MFU 6 |  | Frequenzumrichter | Frequenzumrichter zur Drehzahlregelung von Ventilatoren, empfohlene Motorleistung 2,2 kW | 4012799572176 | 85044095 | C | 1642 | EUR | Listenpreis ohne MwSt. | 1 Stück | 27023101 | EC001857 | 15 | 65 | 7.35 | 8.76 | 200 | 350 | 172 | 300 | 360 | 250 | MAICO Ventilatoren
0157.1218 | MFU 10 |  | Frequenzumrichter | Frequenzumrichter zur Drehzahlregelung von Ventilatoren, empfohlene Motorleistung 3,7 kW | 4012799572183 | 85044095 | C | 1922 | EUR | Listenpreis ohne MwSt. | 1 Stück | 27023101 | EC001857 | 15 | 65 | 7.58 | 8.92 | 200 | 350 | 172 | 300 | 360 | 270 | MAICO Ventilatoren
0157.1219 | MFU 14 |  | Frequenzumrichter | Frequenzumrichter zur Drehzahlregelung von Ventilatoren, empfohlene Motorleistung 5,5 kW | 4012799572190 | 85044095 | C | 2455 | EUR | Listenpreis ohne MwSt. | 1 Stück | 27023101 | EC001857 | 15 | 65 | 21.8 | 23.87 | 260 | 710 | 300 | 410 | 740 | 355 | MAICO Ventilatoren
0157.1220 | MFU 19 |  | Frequenzumrichter | Frequenzumrichter zur Drehzahlregelung von Ventilatoren, empfohlene Motorleistung 7,5 kW | 4012799572206 | 85044095 | C | 2798 | EUR | Listenpreis ohne MwSt. | 1 Stück | 27023101 | EC001857 | 15 | 65 | 21.87 | 23.85 | 260 | 710 | 300 | 415 | 740 | 355 | MAICO Ventilatoren
0157.0156 | TRE 0,4-2 |  | 5-Stufentransformator | 5-Stufen-Transformator, Wechselstrom, Maximalbelastung 0,4 A | 4012799571568 | 85043180 | C | 280 | EUR | Listenpreis ohne MwSt. | 1 Stück | 27031302 | EC002486 | 15 | 65 | 1.45 | 1.96 | 195 | 148 | 175 | 235 | 235 | 195 | MAICO Ventilatoren
0157.0157 | TRE 0,6-2 |  | 5-Stufentransformator | 5-Stufen-Transformator, Wechselstrom, Maximalbelastung 0,6 A | 4012799571575 | 85043180 | C | 324 | EUR | Listenpreis ohne MwSt. | 1 Stück | 27031302 | EC002486 | 15 | 65 | 1.67 | 2.18 | 195 | 148 | 175 | 235 | 230 | 190 | MAICO Ventilatoren
0157.0158 | TRE 1,6-2 |  | 5-Stufentransformator | 5-Stufen-Transformator, Wechselstrom, Maximalbelastung 1,6 A | 4012799571582 | 85043180 | C | 395 | EUR | Listenpreis ohne MwSt. | 1 Stück | 27031302 | EC002486 | 15 | 65 | 2.84 | 3.36 | 195 | 148 | 175 | 235 | 235 | 195 | MAICO Ventilatoren
0157.0159 | TRE 3,3-2 |  | 5-Stufentransformator | 5-Stufen-Transformator, Wechselstrom, Maximalbelastung 3,3 A | 4012799571599 | 85043180 | C | 436 | EUR | Listenpreis ohne MwSt. | 1 Stück | 27031302 | EC002486 | 15 | 65 | 3.86 | 4.38 | 195 | 148 | 175 | 235 | 235 | 195 | MAICO Ventilatoren
0157.0160 | TRE 6,5-2 |  | 5-Stufentransformator | 5-Stufen-Transformator, Wechselstrom, Maximalbelastung 6,5 A | 4012799571605 | 85043200 | C | 640 | EUR | Listenpreis ohne MwSt. | 1 Stück | 27031302 | EC002486 | 15 | 65 | 6.61 | 7.79 | 248 | 195 | 205 | 255 | 335 | 270 | MAICO Ventilatoren
0157.0161 | TRE 10-2 |  | 5-Stufentransformator | 5-Stufen-Transformator, Wechselstrom, Maximalbelastung 10 A | 4012799571612 | 85043200 | C | 808 | EUR | Listenpreis ohne MwSt. | 1 Stück | 27031302 | EC002486 | 15 | 65 | 9.29 | 10.52 | 248 | 195 | 205 | 260 | 335 | 265 | MAICO Ventilatoren
0157.0147 | TR 0,4-2 |  | 5-Stufentransformator | 5-Stufen-Transformator, Drehstrom, Maximalbelastung 0,4 A | 4012799571476 | 85043180 | C | 508 | EUR | Listenpreis ohne MwSt. | 1 Stück | 27031301 | EC002485 | 15 | 65 | 3.33 | 4.52 | 248 | 195 | 205 | 260 | 340 | 260 | MAICO Ventilatoren
0157.0148 | TR 0,8-2 |  | 5-Stufentransformator | 5-Stufen-Transformator, Drehstrom, Maximalbelastung 0,8 A | 4012799571483 | 85043180 | C | 574 | EUR | Listenpreis ohne MwSt. | 1 Stück | 27031301 | EC002485 | 15 | 65 | 5.1 | 6.29 | 248 | 195 | 205 | 260 | 340 | 260 | MAICO Ventilatoren
0157.0149 | TR 2,5-2 |  | 5-Stufentransformator | 5-Stufen-Transformator, Drehstrom, Maximalbelastung 2,5 A | 4012799571490 | 85043200 | C | 799 | EUR | Listenpreis ohne MwSt. | 1 Stück | 27031301 | EC002485 | 15 | 65 | 10.07 | 10.98 | 228 | 310 | 225 | 255 | 340 | 265 | MAICO Ventilatoren
0157.0150 | TR 6,6-2 |  | 5-Stufentransformator | 5-Stufen-Transformator, Drehstrom, Maximalbelastung 6,6 A | 4012799571506 | 85043200 | C | 1573 | EUR | Listenpreis ohne MwSt. | 1 Stück | 27031301 | EC002485 | 15 | 65 | 26.84 | 28.31 | 400 | 300 | 240 | 420 | 305 | 340 | MAICO Ventilatoren
0157.0162 | TRE 1,6 S-2 |  | 5-Stufentransformator, Schaltschrank | 5-Stufen-Transformator, Schaltschrank, Wechselstrom, Maximalbelastung 1,6 A | 4012799571629 | 85043180 | C | 185 | EUR | Listenpreis ohne MwSt. | 1 Stück | 27031302 | EC002486 | 15 | 65 | 1.96 | 2.84 | 84 | 75 | 95 | 240 | 230 | 190 | MAICO Ventilatoren
0157.0163 | TRE 3,3 S-2 |  | 5-Stufentransformator, Schaltschrank | 5-Stufen-Transformator, Schaltschrank, Wechselstrom, Maximalbelastung 3,3 A | 4012799571636 | 85043180 | C | 237 | EUR | Listenpreis ohne MwSt. | 1 Stück | 27031302 | EC002486 | 15 | 65 | 2.72 | 3.57 | 105 | 80 | 110 | 240 | 230 | 190 | MAICO Ventilatoren
0157.0164 | TRE 6,5 S-2 |  | 5-Stufentransformator, Schaltschrank | 5-Stufen-Transformator, Schaltschrank, Wechselstrom, Maximalbelastung 6,5 A | 4012799571643 | 85043200 | C | 304 | EUR | Listenpreis ohne MwSt. | 1 Stück | 27031302 | EC002486 | 15 | 65 | 5.15 | 6.05 | 120 | 100 | 120 | 240 | 230 | 190 | MAICO Ventilatoren
0157.0151 | TR 0,8 S-2 |  | 5-Stufentransformator, Schaltschrank | 5-Stufen-Transformator, Schaltschrank, Drehstrom, Maximalbelastung 0,8 A | 4012799571513 | 85043180 | C | 450 | EUR | Listenpreis ohne MwSt. | 2 Stück | 27031301 | EC002485 | 15 | 65 | 3.85 | 5.78 | 84 | 75 | 95 | 260 | 340 | 260 | MAICO Ventilatoren
0157.0152 | TR 2,5 S-2 |  | 5-Stufentransformator, Schaltschrank | 5-Stufen-Transformator, Schaltschrank, Drehstrom, Maximalbelastung 2,5 A | 4012799571520 | 85043180 | C | 531 | EUR | Listenpreis ohne MwSt. | 2 Stück | 27031301 | EC002485 | 15 | 65 | 8.1 | 10.04 | 120 | 90 | 120 | 260 | 340 | 270 | MAICO Ventilatoren
0157.0153 | TR 6,6 S-2 |  | 5-Stufentransformator, Schaltschrank | 5-Stufen-Transformator, Schaltschrank, Drehstrom, Maximalbelastung 6,6 A | 4012799571537 | 85043200 | C | 750 | EUR | Listenpreis ohne MwSt. | 2 Stück | 27031301 | EC002485 | 15 | 65 | 20.02 | 23.35 | 150 | 115 | 155 | 310 | 420 | 340 | MAICO Ventilatoren
0157.0750 | DSS 20 |  | 5-Stufenschalter für 5-Stufentransformatoren TRE...S -2/ TR...S-2 | 5-Stufen-Schalter für 5-Sufentransformatoren TRE...S-2 und TR...S-2, geeignet für Drehstrom-Ventilatoren, Maximalbelastung 20 A | 4012799577508 | 85365080 | C | 183 | EUR | Listenpreis ohne MwSt. | 1 Stück | 27371414 | EC002611 | 15 | 65 | 0.22 | 0.26 | 72 | 72 | 133 | 120 | 95 | 82 | MAICO Ventilatoren
0157.0749 | ESS 20 |  | 5-Stufenschalter für 5-Stufentransformatoren TRE...S -2/ TR...S-2 | 5-Stufen-Schalter für 5-Sufentransformatoren TRE...S-2 und TR...S-2, geeignet für Wechselstrom-Ventilatoren, Maximalbelastung 20 A | 4012799577492 | 85365080 | C | 115 | EUR | Listenpreis ohne MwSt. | 1 Stück | 27371414 | EC002611 | 15 | 65 | 0.16 | 0.19 | 72 | 72 | 81 | 95 | 85 | 85 | MAICO Ventilatoren
0157.0820 | VZ 6 |  | Verzögerungszeitschalter | Verzögerungszeitschalter zur Steuerung der Einschaltverzögerung und Nachlaufzeit von Ventilatoren, Einschaltverzögerung 50 s, Nachlaufzeit 6 min | 4012799578208 | 85364900 | A | 55 | EUR | Listenpreis ohne MwSt. | 1 Stück | 27371605 | EC001439 | 15 | 66 | 0.01 | 0.02 | 20 | 13 | 35 | 20 | 13 | 35 | MAICO Ventilatoren
0157.0821 | VZ 12 |  | Verzögerungszeitschalter | Verzögerungszeitschalter zur Steuerung der Einschaltverzögerung und Nachlaufzeit von Ventilatoren, Einschaltverzögerung 50 s, Nachlaufzeit 12 min | 4012799578215 | 85364900 | A | 55 | EUR | Listenpreis ohne MwSt. | 1 Stück | 27371605 | EC001439 | 15 | 66 | 0.01 | 0.02 | 20 | 13 | 35 | 20 | 13 | 35 | MAICO Ventilatoren
0157.0822 | VZ 24 C |  | Verzögerungszeitschalter | Verzögerungszeitschalter zur Steuerung der Einschaltverzögerung und Nachlaufzeit von Ventilatoren, Einschaltverzögerung 0 - 150 s, Nachlaufzeit 1.5 - 24 min | 4012799578222 | 85364900 | A | 77 | EUR | Listenpreis ohne MwSt. | 1 Stück | 27371605 | EC001439 | 15 | 66 | 0.01 | 0.02 | 20 | 13 | 35 | 20 | 13 | 35 | MAICO Ventilatoren
0157.0823 | VZI 10 |  | Intervallschalter | Intervallschalter zur regelmäßigen Lüftung selten genutzter Räume, Einschaltverzögerung 50 s, Nachlaufzeit 10 min | 4012799578239 | 85364900 | A | 100 | EUR | Listenpreis ohne MwSt. | 1 Stück | 27371605 | EC001439 | 15 | 66 | 0.01 | 0.02 | 20 | 13 | 35 | 20 | 13 | 35 | MAICO Ventilatoren
0157.0805 | NRS 10 |  | Nachlaufrelais | Nachlaufrelais zur Einstellung der Ventilator-Nachlaufzeit 0.5 - 20 min | 4012799578055 | 85364900 | A | 147 | EUR | Listenpreis ohne MwSt. | 1 Stück | 27371605 | EC001439 | 15 | 66 | 0.08 | 0.09 | 17.5 | 90 | 73 | 27 | 93 | 74 | MAICO Ventilatoren
0157.0088 | ZS 4 |  | Zeitschaltuhr | Zweikanalige Zeitschaltuhr für Verteilereinbau, Tages-, Ferien-, Impuls- und Wochenprogramm, AC 230 V - 50 / 60 Hz, max. 16 A | 4012799570882 | 91070000 | A | 215 | EUR | Listenpreis ohne MwSt. | 1 Stück | 27371605 | EC001439 | 15 | 66 | 0.1 | 0.17 | 36 | 90 | 58 | 40 | 110 | 67 | MAICO Ventilatoren
0157.0191 | THR 10-1 |  | Thermostat | Thermostat zur Steuerung von Ventilatoren in Abhängigkeit der Lufttemperatur | 4012799571919 | 90321020 | C | 105 | EUR | Listenpreis ohne MwSt. | 1 Stück | 27210712 | EC010927 | 15 | 67 | 0.1 | 0.13 | 74 | 74 | 36 | 87 | 83 | 43 | MAICO Ventilatoren
0157.0764 | TH 10 |  | Thermostat | Thermostat mit Fernfühler, AC 230 V / 50 Hz, Maximalbelastung 4 A (10 A) | 4012799577645 | 90321020 | C | 466 | EUR | Listenpreis ohne MwSt. | 1 Stück | 27210712 | EC010927 | 15 | 67 | 0.42 | 0.46 | 125 | 110 | 69 | 175 | 120 | 75 | MAICO Ventilatoren
0157.0748 | TH 16 |  | Thermostat | Thermostat zur Steuerung von Ventilatoren in Abhängigkeit der Lufttemperatur | 4012799577485 | 90321020 | C | 193 | EUR | Listenpreis ohne MwSt. | 1 Stück | 27210712 | EC010927 | 15 | 67 | 0.31 | 0.35 | 115 | 150 | 68 | 123 | 158 | 77 | MAICO Ventilatoren
0157.1753 | EAT-T | Neuheit | Universalregelmodul | Universalregelsystem zur stufenlosen Ansteuerung von EC-Ventilatoren | 4012799324843 | 90328900 | E | 830 | EUR | Listenpreis ohne MwSt. | 1 Stück | 27210712 | EC010927 | 15 | 67 | 0.9 | 1.2 | 223 | 200 | 115 | 270 | 200 | 300 | MAICO Ventilatoren
0157.1752 | EAT-D | Neuheit | Universalregelmodul | Universalregelsystem zur Steuerung von Wechselstromventilatoren | 4012799324836 | 90322000 | C | 1000 | EUR | Listenpreis ohne MwSt. | 1 Stück | 27210712 | EC010927 | 15 | 67 | 0.9 | 1.2 | 223 | 200 | 131 | 270 | 200 | 300 | MAICO Ventilatoren
0157.0825 | DTL 16 P |  | Temperaturregelsystem | Elektronischer Temperaturregler zur Steuerung von Elektro-Lufterhitzern, mit zusätzlichem Eingang zur Minimal- oder Maximalbegrenzung der Zulufttemperatur | 4012799578253 | 90321020 | C | 551 | EUR | Listenpreis ohne MwSt. | 1 Stück | 27210712 | EC010927 | 15 | 67 | 0.25 | 0.3 | 93 | 153 | 40 | 95 | 160 | 50 | MAICO Ventilatoren
0157.0586 | DTL 24 P |  | Temperaturregelsystem | Elektronischer Temperaturregler zur Steuerung der Elektro-Lufterhitzer DHP | 4012799575863 | 90321020 | D | 2847 | EUR | Listenpreis ohne MwSt. | 1 Stück | 27210712 | EC010927 | 15 | 67 | 1.65 | 1.78 | 200 | 290 | 195 | 180 | 220 | 95 | MAICO Ventilatoren
0157.0587 | DTL 2 P-L |  | Leistungsplatine | Zusätzliche Platine zum Einbau in elektronischen Temperaturregler DTL 24 P für einen Leistungsbedarf von 16,5 kW bis 30 kW | 4012799575870 | 85340090 | D | 578 | EUR | Listenpreis ohne MwSt. | 1 Stück | 27210712 | EC010927 | 15 | 67 | 0.03 | 0.04 | 60 | 35 | 30 | 70 | 70 | 40 | MAICO Ventilatoren
0157.0780 | FL 30 P |  | Kanalfühler | Temperaturfühler zur Messung der Lufttemperatur in Lüftungskanälen. Kombination mit ETL 16 P, DTL 16 P, DTL 24 P möglich. | 4012799577805 | 90321020 | D | 157 | EUR | Listenpreis ohne MwSt. | 1 Stück | 22369090 | EC004240 | 15 | 67 | 0.08 | 0.08 | 220 | 140 | 20 | 221 | 141 | 21 | MAICO Ventilatoren
0157.0781 | FR 30 P |  | Raumfühler | Temperaturfühler zur Messung der Lufttemperatur in geschlossenen Räumen. Kombination mit ETL 16 P, DTL 16 P, DTL 24 P möglich. | 4012799577812 | 90321020 | D | 278 | EUR | Listenpreis ohne MwSt. | 1 Stück | 27210712 | EC010927 | 15 | 67 | 0.08 | 0.09 | 86 | 86 | 30 | 98 | 98 | 37 | MAICO Ventilatoren
0157.0188 | DRS |  | Drehzahlregelsystem | Drehzahlregelsystem zur Ansteuerung von Lüftungsgeräten/Ventilatoren | 4012799571889 | 85334090 | C | 540 | EUR | Listenpreis ohne MwSt. | 1 Stück | 27142320 | EC000256 | 15 | 68 | 0.63 | 0.77 | 142 | 88 | 80 | 177 | 125 | 95 | MAICO Ventilatoren
0157.0779 | LW 9 | Nicht mehr lieferbar | Luftstromwächter | Luftstromwächter mit Fernfühler, Messbereich 1 m/s bis 20 m/s, AC 230 V / 50/60 Hz, max. 2 A (5 A) | 4012799577799 | 85364900 | D | 501 | EUR | Listenpreis ohne MwSt. | 1 Stück | 27200802 | EC011177 | 15 | 68 | 0.34 | 0.46 | 35 | 90 | 65 | 320 | 115 | 95 | MAICO Ventilatoren
0157.1707 | LW 9-1 | Neuheit | Luftstromwächter | Luftstromwächter mit Fernfühler, Messbereich 1 m/s bis 20 m/s, Wechselkontakt 230 V AC (max. 10 A, cos ϕ = 1) | 4012799320142 | 85364900 | D | 420 | EUR | Listenpreis ohne MwSt. | 1 Stück | 27200802 | EC011177 | 15 | 68 | 0.2 | 0.33 | 36.5 | 90 | 58 | 115 | 295 | 70 | MAICO Ventilatoren
0157.1755 | TFK | Neuheit | Temperaturfühler | Temperatursensor mit integriertem Überspannungsschutz | 4012799324867 | 90321080 | C | 70 | EUR | Listenpreis ohne MwSt. | 1 Stück | 27210712 | EC010927 | 15 | 68 | 0.15 | 0.15 | 75 | 75 | 37 | 75 | 75 | 37 | MAICO Ventilatoren
0157.0121 | FFT 30 K |  | Feuchte- und Temperaturfühler | Feuchte- und Temperaturfühler, Standard-Ausgangssignal 0...10 V | 4012799571216 | 90328900 | K | 219 | EUR | Listenpreis ohne MwSt. | 1 Stück | 27210712 | EC010927 | 15 | 68 | 0.06 | 0.08 | 87.5 | 87.5 | 30 | 91 | 91 | 31 | MAICO Ventilatoren
0043.2923 | FSK | Neuheit | Feuchte- und Temperaturfühler | Feuchte- und Temperaturfühler, kanalgeführt | 4012799322290 | 90328900 | D | 561 | EUR | Listenpreis ohne MwSt. | 1 Stück | 27210712 | EC010927 | 15 | 68 | 0.35 | 0.38 | 72 | 64 | 270 | 305 | 72 | 105 | MAICO Ventilatoren
0157.0126 | HY 230 |  | Hygrostat | Hygrostat zur Steuerung von Lüftungssystemen in Abhängigkeit der relativen Luftfeuchte, Bedienelement außenliegen. | 4012799571261 | 90328900 | C | 165 | EUR | Listenpreis ohne MwSt. | 1 Stück | 27210710 | EC011175 | 15 | 68 | 0.08 | 0.09 | 71 | 71 | 27 | 75 | 80 | 36 | MAICO Ventilatoren
0157.0127 | HY 230 I |  | Hygrostat | Hygrostat zur Steuerung von Lüftungssystemen in Abhängigkeit der relativen Luftfeuchte, Bedienelement innenliegend. | 4012799571278 | 90328900 | C | 193 | EUR | Listenpreis ohne MwSt. | 1 Stück | 27210710 | EC011175 | 15 | 68 | 0.07 | 0.08 | 71 | 71 | 27 | 75 | 80 | 36 | MAICO Ventilatoren
0093.0159 | APM HY 230 |  | Aufputz-Montageset | Das Aufputz-Montageset ist für die Aufputzmontage von HY 230 und HY 230 I vorgesehen, falls keine UP-Dose vorhanden ist. Der Aufputzrahmen ist für die Leitungszuführung von oben, unten oder von hinten geeignet. | 4012799931591 | 39269097 | C | 14 | EUR | Listenpreis ohne MwSt. | 1 Stück | 27143192 | EC001583 | 15 | 68 | 0.04 | 0.06 | 80 | 80 | 29 | 86 | 86 | 35 | MAICO Ventilatoren
0093.0164 | Rahmen APM HY 230 |  | Aufputzrahmen | Rahmen für den Hygrostat HY 230 und HY 230 I, wenn die Unterputzdose zu breit ist und dadurch der Rand der Unterputzdose sichtbar wäre | 4012799931645 | 39269097 | C | 6 | EUR | Listenpreis ohne MwSt. | 1 Stück | 27143192 | EC001583 | 15 | 68 | 0.01 | 0.01 | 79 | 79 | 11 | 81 | 81 | 12 | MAICO Ventilatoren
0157.1681 | Trio CO2 E |  | CO2-Sensor | Externer CO2-Sensor für dezentrale- und zentrale Lüftungsgeräte Trio | 4012799981022 | 90271010 | K | 464 | EUR | Listenpreis ohne MwSt. | 1 Stück | 27143137 | EC000926 | 15 | 68 | 0.06 | 0.09 | 110 | 100 | 25 | 120 | 105 | 30 | MAICO Ventilatoren
0157.1665 | CO2 I WS 120 Trio |  | CO2-Sensor | Interner CO2-Sensor für zentrale Lüftungsgeräte der WS 120 Trio Baureihe | 4012799981015 | 90321020 | K | 347 | EUR | Listenpreis ohne MwSt. | 1 Stück | 27143137 | EC000926 | 15 | 68 | 0.03 | 0.19 | 45 | 18 | 70 | 155 | 75 | 175 | MAICO Ventilatoren
0043.2924 | CSK | Neuheit | CO2-Sensor | CO2-Sensor CSK, kanalgeführt | 4012799322306 | 90271010 | D | 904 | EUR | Listenpreis ohne MwSt. | 1 Stück | 27143137 | EC000926 | 15 | 68 | 0.28 | 0.3 | 101 | 81 | 246 | 286 | 86 | 125 | MAICO Ventilatoren
0043.2925 | CFW | Neuheit | CO2- und Feuchte-Sensor | CO2- und Feuchtesensor CFW | 4012799322313 | 90271010 | D | 765 | EUR | Listenpreis ohne MwSt. | 1 Stück | 27143137 | EC000926 | 15 | 68 | 0.1 | 0.12 | 85 | 100 | 26 | 116 | 41 | 90 | MAICO Ventilatoren
0157.1510 | Trio VOC E |  | Luftqualitätsregler | Externer VOC-Sensor für dezentrale- und zentrale Lüftungsgeräte Trio | 4012799991380 | 90271010 | K | 391 | EUR | Listenpreis ohne MwSt. | 1 Stück | 27143137 | EC000926 | 15 | 68 | 0.07 | 0.1 | 82 | 82 | 25 | 85 | 85 | 30 | MAICO Ventilatoren
0157.1664 | VOC I WS 120 Trio |  | Luftqualitätsregler | Interner VOC-Sensor für zentrale Lüftungsgeräte der WS 120 Trio Baureihe | 4012799981008 | 90321020 | K | 347 | EUR | Listenpreis ohne MwSt. | 1 Stück | 27143137 | EC000926 | 15 | 68 | 0.04 | 0.19 | 82 | 54 | 25 | 155 | 75 | 175 | MAICO Ventilatoren
0093.1323 | SGS |  | Schadgassensor | Sensor zur Alarmierung von Schadgasen wie Narkosegas oder Methan-, Propan- und Butangasen | 4012799992196 | 90271010 | K | 342 | EUR | Listenpreis ohne MwSt. | 1 Stück | 40260206 | EC002455 | 15 | 68 | 0.22 | 0.3 | 115 | 90 | 30 | 165 | 150 | 80 | MAICO Ventilatoren
0043.2926 | RGS 144 | Neuheit | Rauchgasschalter | Optischer Rauchgasschalter RGS 144 mit Sockel; ohne Alarmselbsthaltung | 4012799322320 | 90271010 | D | 671 | EUR | Listenpreis ohne MwSt. | 1 Stück | 40260206 | EC002455 | 15 | 68 | 0.12 | 0.11 | 80 | 70 | 70 | 80 | 66 | 80 | MAICO Ventilatoren
0157.1472 | RGS 144 M |  | Rauchgasschalter inkl. Montage | Optischer Rauchgasschalter RGS 144 mit Sockel; ohne Alarmselbsthaltung. Nur für Montage in GVX Geräten ab Werk | 4012799320425 | 90271010 | X | 846 | EUR | Listenpreis ohne MwSt. | 1 Stück | 40260206 | EC002455 | 15 | 68 | 0.2 | 0.18 | 80 | 70 | 70 | 85 | 85 | 105 | MAICO Ventilatoren
0043.2927 | LRS 01 | Neuheit | Rauchschalter | Lüftungs-Rauchschalter-System LRS-01; mit Alarmselbsthaltung | 4012799322337 | 90271010 | D | 960 | EUR | Listenpreis ohne MwSt. | 1 Stück | 40260206 | EC002455 | 15 | 68 | 0.35 | 0.89 | 135 | 100 | 250 | 420 | 190 | 172 | MAICO Ventilatoren
0043.2928 | LRS 03 | Neuheit | Rauchschalter | Lüftungs-Rauchschalter-System LRS 03 mit DIBt-Zulassung | 4012799322344 | 90271010 | D | 1167 | EUR | Listenpreis ohne MwSt. | 1 Stück | 40260206 | EC002455 | 15 | 68 | 0.35 | 0.45 | 135 | 100 | 250 | 420 | 150 | 300 | MAICO Ventilatoren
0043.2929 | LRZ 01 | Neuheit | Lüftungs-Rauchschalterzentrale | Lüftungs-Rauchschalter-Zentrale LRZ-Basis. Anschlussmöglichkeit bis zu 18 Rauchschalter LRS 01, LRS 03 oder ORS 144 K | 4012799322351 | 85365011 | D | 589 | EUR | Listenpreis ohne MwSt. | 1 Stück | 40260206 | EC002455 | 15 | 68 | 0.42 | 0.58 | 146 | 146 | 61 | 178 | 80 | 154 | MAICO Ventilatoren
0043.2930 | PA 918 5 | Neuheit | Prüfaerosol | Prüfaerosol zur Funktionsprüfung von Rauchschaltern | 4012799322368 | 38229000 | D | 88 | EUR | Listenpreis ohne MwSt. | 1 Stück | 22410992 | EC011606 | 15 | 68 | 0.145 | 0.19 | 57 | 165 | 57 | 57 | 165 | 57 | MAICO Ventilatoren
0157.0118 | DS 500 |  | Differenzdruck-Messumformer | Drucktransmitter im Kunststoffgehäuse zum Einsatz in Luft und nicht aggressiven Gasen | 4012799571186 | 90262080 | C | 482 | EUR | Listenpreis ohne MwSt. | 1 Stück | 27200616 | EC002989 | 15 | 68 | 0.17 | 0.21 | 130 | 130 | 56 | 140 | 75 | 115 | MAICO Ventilatoren
0157.0752 | DW 1000 |  | Differenzdruckwächter | Differenzdruckwächter zur Überwachung von Filtern, Ventilatoren und Systemunterdruck | 4012799577522 | 90262080 | D | 171 | EUR | Listenpreis ohne MwSt. | 1 Stück | 27200690 | EC011468 | 15 | 68 | 0.19 | 0.24 | 125 | 103 | 89.4 | 126 | 104 | 100 | MAICO Ventilatoren
0043.2792 | DS-M45XX-500PA |  | Differenzdruck-Messumformer | Differenzdruck Messumformer 0-500 PA. Bestellung mit RLT-Zentralgerät notwendig | 4012799986706 | 90262080 | X | 358 | EUR | Listenpreis ohne MwSt. | 1 Stück | 27200690 | EC011468 | 15 | 68 | 0.35 | 0.41 | 100 | 100 | 40 | 110 | 110 | 50 | MAICO Ventilatoren
0157.1754 | DDS | Neuheit | Differenzdrucksensor | Differenzdrucksensor mit umschaltbaren Messbereichen | 4012799324850 | 90322000 | E | 430 | EUR | Listenpreis ohne MwSt. | 1 Stück | 22410992 | EC011606 | 15 | 68 | 0.21 | 0.4 | 137 | 137 | 56 | 160 | 137 | 90 | MAICO Ventilatoren
0157.0302 | DDEx 500 |  | Differenzdruckschalter | Differenzdruckschalter zur Ermittlung der Druckdifferenz von zwei Druckwerten zwischen 0 - 500 Pa | 4012799573029 | 85365080 | G | 1318 | EUR | Listenpreis ohne MwSt. | 1 Stück | 22410992 | EC011606 | 15 | 68 | 1.01 | 1.55 | 107 | 180 | 66 | 345 | 185 | 117 | MAICO Ventilatoren
0157.0304 | DDEx 500 IK |  | Installationskit | Installationskit für Differenzdruckschalter DDEx 500 | 4012799573043 | 39173300 | G | 122 | EUR | Listenpreis ohne MwSt. | 1 Stück | 22410992 | EC011606 | 15 | 68 | 0.06 | 0.37 | 120 | 100 | 30 | 345 | 185 | 117 | MAICO Ventilatoren
0157.0305 | DDEx 500 MKR |  | Montagekonsole | Montagekonsole für runde Kanäle für Differenzdruckschalter DDEx 500 | 4012799573050 | 90329000 | G | 266 | EUR | Listenpreis ohne MwSt. | 1 Stück | 22410992 | EC011606 | 15 | 68 | 0.38 | 0.7 | 197 | 85 | 97 | 345 | 185 | 117 | MAICO Ventilatoren
0157.0303 | SWEx |  | Schwingungssensor | Schwingungssensor zur Schwingungsüberwachung von Ventilatoren für den explosionsgefährdeten Bereich | 4012799573036 | 90318080 | G | 1214 | EUR | Listenpreis ohne MwSt. | 1 Stück | 27201412 | EC002961 | 15 | 68 | 0.58 | 0.68 | 64.7 | 30 | 25.5 | 270 | 210 | 30 | MAICO Ventilatoren
0043.2875 | CHO-M40XX-COS | Neuheit | Change Over Sensor | Change Over Sensor zur Montage außen an der Wasserrohrleitung zur Steuerung von Nachheiz- und Kühlregister. Bestellung mit RLT FLAT-Zentralgerät notwendig | 4012799321743 | 90271010 | X | 415 | EUR | Listenpreis ohne MwSt. | 1 Stück | 22410992 | EC011606 | 15 | 68 | 0.2 | 0.24 | 100 | 50 | 50 | 110 | 60 | 60 | MAICO Ventilatoren
0043.2766 | CHO-MV45XX-COS |  | Change Over Sensor | Change Over Sensor zur Montage im Luftkanal zur Steuerung von Nachheiz- und Kühlregister. Bestellung mit RLT-Zentralgerät notwendig | 4012799986447 | 90271010 | X | 415 | EUR | Listenpreis ohne MwSt. | 1 Stück | 22410992 | EC011606 | 15 | 68 | 0.2 | 0.24 | 101 | 56 | 66 | 110 | 60 | 60 | MAICO Ventilatoren
0092.0556 | E-SM |  | EnOcean-Steckmodul | Das Kommunikationsmodul E-SM ermöglicht eine Ansteuerung des Lüftungsgeräts mit dem Funkstandard EnOcean. Nach Aufbringen des Steckmoduls auf der Basisplatine können z.B. geeignete Funksensoren / Funkbedieneinheiten (siehe Enocean-EEP-Liste) an der Steuerung eingelernt werden. Für zentrale Lüftungsgeräte WS 75 Powerbox, WS 120 Trio, WS 160 Flat, WS 170, WS 300 Flat, WR 310 / WR 410, WS 320 und WS 470. | 4012799925569 | 85340090 | K | 230 | EUR | Listenpreis ohne MwSt. | 1 Stück | 27143136 | EC001099 | 15 | 68 | 0.07 | 0.12 | 54 | 39 | 47 | 187 | 47 | 143 | MAICO Ventilatoren
0092.0557 | K-SM |  | KNX-Steckmodul | Das K-SM wird auf der Basisplatine aufgesteckt. Durch dieses Modul wird die Einbindung der Gerätesteuerung in ein KNX-System ermöglicht (z.B. Gebäudeleittechnik). Für zentrale Lüftungsgeräte WS 75 Powerbox, WS 120 Trio, WS 160 Flat, WS 170, WS 300 Flat, WR 310 / WR 410, WS 320 und WS 470. | 4012799925576 | 85340090 | K | 648 | EUR | Listenpreis ohne MwSt. | 1 Stück | 27143136 | EC001099 | 15 | 68 | 0.02 | 0.07 | 54 | 39 | 48 | 187 | 48 | 143 | MAICO Ventilatoren
0092.0554 | ZP 1 |  | Zusatzplatine | Zusatzplatine für zentrale Lüftungsgeräte WS 120 Trio, WS 160 Flat, WS 170, WS 300 Flat, WR 310 / WR 410, WS 320 und WS 470. Zum Beispiel zur Ansteuerung eines externen Nachheizregisters oder einer geregelten Pumpe für Sole-Erdwärmetauscher. | 4012799925545 | 85340090 | K | 361 | EUR | Listenpreis ohne MwSt. | 1 Stück | 27371390 | EC002498 | 15 | 68 | 0.08 | 0.18 | 71 | 77 | 83 | 170 | 83 | 160 | MAICO Ventilatoren
0092.0555 | ZP 2 |  | Zusatzplatine | Zusatzplatine für zentrale Lüftungsgeräte WS 120 Trio, WS 160 Flat, WS 170, WS 300 Flat, WR 310 / WR 410, WS 320 und WS 470. Zum Beispiel für Druckkonstanzbetrieb der Ventilatoren oder für eine differenzdruckgesteuerte Filterüberwachung. | 4012799925552 | 85340090 | K | 494 | EUR | Listenpreis ohne MwSt. | 1 Stück | 27371390 | EC002498 | 15 | 68 | 0.06 | 0.16 | 63 | 43 | 79 | 173 | 79 | 157 | MAICO Ventilatoren
0157.1473 | PIR |  | Bewegungssensor | Bewegungssensor für geniovent.x Geräte. Geräte laufen nur, wenn sich Personen im Raum aufhalten | 4012799320432 | 90318080 | X | 103 | EUR | Listenpreis ohne MwSt. | 1 Stück | 27144008 | EC000138 | 15 | 68 | 0.3 | 0.38 | 61 | 105 | 44 | 66 | 114 | 46 | MAICO Ventilatoren
0157.0588 | Kabel 5 m |  | Sensorkabel für AKE 100/150 | Optionales Sensorverbindungskabel für die Kleinraumventilatoren AKE, falls das serienmäßige Kabel (1,5 m) zu kurz sein sollte | 4012799575887 | 85447000 | A | 25 | EUR | Listenpreis ohne MwSt. | 5 m | 27440604 | EC002587 | 15 | 69 | 0.04 | 0.05 | 190 | 100 | 150 | 190 | 15 | 150 | MAICO Ventilatoren
0059.0696 | ZM 11 |  | Montageplatte | Montageplatte zum Einbau von Kleinraumventilatoren ECA 100 .. in rechteckige Schachtöffnungen | 4012799596967 | 39269097 | A | 35 | EUR | Listenpreis ohne MwSt. | 1 Stück | 22410992 | EC011606 | 15 | 69 | 0.1 | 0.1 | 160 | 275 | 3 | 160 | 275 | 3 | MAICO Ventilatoren
0092.0550 | ECA-DR |  | Distanzrahmen | Distanzrahmen für Kleinraumventilatoren ECA 100 ipro | 4012799925507 | 39269097 | A | 60 | EUR | Listenpreis ohne MwSt. | 1 Stück | 22410992 | EC011606 | 15 | 69 | 0.34 | 0.53 | 153 | 153 | 75 | 158 | 158 | 122 | MAICO Ventilatoren
0092.0251 | ECA15-EMA16 |  | Distanzrahmen | Distanzstück zur Montage von Kleinraumventilatoren ECA 150 .. in quadratische Wandhülsen | 4012799922513 | 39209300 | A | 39 | EUR | Listenpreis ohne MwSt. | 1 Stück | 22410992 | EC011606 | 15 | 69 | 0.03 | 0.03 | 185 | 185 | 60 | 185 | 185 | 60 | MAICO Ventilatoren
0093.0277 | ER-UPM |  | Montagehalter | Montagehalter für Unterputzgehäuse ER GH, ER GH-VWR und ER-UP.. | 4012799932772 | 73269098 | B | 35 | EUR | Listenpreis ohne MwSt. | 1 Stück | 22410992 | EC011606 | 15 | 70 | 0.4 | 0.45 | 350 | 40 | 50 | 351 | 46 | 56 | MAICO Ventilatoren
0093.0603 | ER-MS |  | Montage-Set | Montage-Set für Unterputzgehäuse ER GH und ER GH-VWR bestehend aus Hammerkopfschraube mit Mutter und 90° Winkel | 4012799936039 | 73269098 | B | 24 | EUR | Listenpreis ohne MwSt. | 2 Stück | 22410992 | EC011606 | 15 | 70 | 0.1 | 0.1 | 30 | 40 | 40 | 31 | 41 | 41 | MAICO Ventilatoren
0093.0276 | ER-AR EC |  | Abdeckrahmen | Abdeckrahmen für Unterputzgehäuse ER GH und ER GH-VWR für zu flach eingeputzte Unterputzgehäuse und bei zu großem Fugenspalt | 4012799932765 | 39269097 | B | 63 | EUR | Listenpreis ohne MwSt. | 1 Stück | 27144001 | EC000007 | 15 | 70 | 0.2 | 0.38 | 307 | 307 | 35 | 335 | 335 | 60 | MAICO Ventilatoren
0192.0765 | ER-MR EC |  | Mauerrahmen | Mauerrahmen für zu tief eingeputzte Gehäuse, um das Ansaugen von Luft aus dem Schacht zu verhindern, Polystyrol zementgebunden | 4012799927655 | 39259080 | B | 94 | EUR | Listenpreis ohne MwSt. | 1 Stück | 22410992 | EC011606 | 15 | 70 | 0.27 | 0.51 | 265 | 265 | 75 | 695 | 85 | 85 | MAICO Ventilatoren
0093.1563 | ER-RPK |  | Replacement Kit | Replacement Kit für Ventilatoreinsatz ER EC. Ermöglicht den abwärtskompatiblen Einbau in Unterputzgehäuse ER - UP/G, ER - UPD und ER - UPB.. | 4012799992332 | 85340090 | B | 73 | EUR | Listenpreis ohne MwSt. | 1 Set | 22410992 | EC011606 | 15 | 70 | 0.07 | 0.27 | 210 | 80 | 205 | 275 | 100 | 275 | MAICO Ventilatoren
0093.1565 | ER-SE EC |  | Schalldämmelement-Set | Schalldämmelement-Set für Einzelentlüftungssystem ER EC | 4012799992356 | 39209300 | B | 81 | EUR | Listenpreis ohne MwSt. | 1 Stück | 22410992 | EC011606 | 15 | 70 | 0.2 | 0.49 | 305 | 305 | 60 | 375 | 375 | 110 | MAICO Ventilatoren
0018.0010 | UPM 60/100 |  | Montagehalter | Montagehalter für Unterputzgehäuse ER GH, ER GH-VWR und ER-UP.. | 4012799180104 | 72123000 | B | 38 | EUR | Listenpreis ohne MwSt. | 1 Stück | 22410992 | EC011606 | 15 | 71 | 0.46 | 0.5 | 40 | 350 | 50 | 40 | 350 | 50 | MAICO Ventilatoren
0059.0899 | ER-AR |  | Abdeckrahmen | Abdeckrahmen für Unterputzgehäuse ER-UP.. bei zu großem Fugenspalt | 4012799598992 | 39269097 | B | 34 | EUR | Listenpreis ohne MwSt. | 1 Stück | 22410992 | EC011606 | 15 | 71 | 0.21 | 0.22 | 280 | 280 | 50 | 281 | 281 | 51 | MAICO Ventilatoren
0059.0928 | DR 60/100 |  | Distanzrahmen | Distanzrahmen für zu flach eingeputzte Unterputzgehäuse ER-UP.. | 4012799599289 | 39174000 | B | 38 | EUR | Listenpreis ohne MwSt. | 1 Stück | 22410992 | EC011606 | 15 | 71 | 0.11 | 0.11 | 253 | 253 | 30 | 254 | 254 | 31 | MAICO Ventilatoren
0018.0024 | ER-MR |  | Mauerrahmen | Mauerrahmen für zu tief eingeputzte Gehäuse, um das Ansaugen von Luft aus dem Schacht zu verhindern, Stahlblech | 4012799180241 | 73269098 | B | 76 | EUR | Listenpreis ohne MwSt. | 1 Stück | 22410992 | EC011606 | 15 | 71 | 0.79 | 0.8 | 230 | 230 | 60 | 230 | 230 | 60 | MAICO Ventilatoren
0093.1025 | ER-ZR |  | Zweitraumabsaugung | Zweitraum-Anschlussset zur Kombination mit Ventilatoreinsatz ER 100.. und Ventilatoreinsatz ER EC mit Abdeckungen ER-AK/ER-AH/ER-AB | 4012799990314 | 39269097 | B | 86 | EUR | Listenpreis ohne MwSt. | 1 Stück | 22410992 | EC011606 | 15 | 71 | 0.18 | 0.26 | 150 | 150 | 100 | 155 | 155 | 120 | MAICO Ventilatoren
0093.0928 | ER-AS |  | Absaugstutzen | Absaugstutzen für WC-Sitzentlüftung zur Kombination mit Unterputzgehäuse ER GH, ER GH-VWR und ER-UP.. | 4012799939283 | 39269097 | B | 43 | EUR | Listenpreis ohne MwSt. | 1 Stück | 22410992 | EC011606 | 15 | 71 | 0.06 | 0.1 | 83 | 83 | 80 | 155 | 155 | 125 | MAICO Ventilatoren
0092.0361 | ER-MO |  | Moosgummigarnitur | Moosgummigarnitur zur Schallentkopplung der Unterputzgehäuse ER GH, ER-UP/G und ER-UPD, Länge reicht für 2 Gehäuse | 4012799923619 | 40169300 | B | 56 | EUR | Listenpreis ohne MwSt. | 1 Stück | 22410992 | EC011606 | 15 | 71 | 0.1 | 0.15 | 280 | 180 | 280 | 280 | 30 | 280 | MAICO Ventilatoren
0192.0678 | ER-SE UP |  | Schalldämmelement | Schalldämmelement für Einzelentlüftungssystem ER | 4012799926788 | 39209300 | B | 70 | EUR | Listenpreis ohne MwSt. | 1 Stück | 22410992 | EC011606 | 15 | 71 | 0.02 | 0.18 | 220 | 220 | 60 | 260 | 260 | 90 | MAICO Ventilatoren
0192.0679 | ER-SE AP |  | Schalldämmelement | Schalldämmelement für Einzelentlüftungssystem ER-AP und ER-APB | 4012799926795 | 39209300 | B | 63 | EUR | Listenpreis ohne MwSt. | 1 Stück | 22410992 | EC011606 | 15 | 71 | 0.01 | 0.18 | 220 | 220 | 40 | 260 | 260 | 90 | MAICO Ventilatoren
0092.0584 | CB 300 UV-C |  | UV-C Leuchte | Ersatz-UV-C Leuchten für CleanBox 300 UV, töten bis zu 99,99% der Viren und Bakterien | 4012799925842 | 85394900 | L | 95 | EUR | Listenpreis ohne MwSt. | 2 Stück | 27110645 | EC002962 | 15 | 72 | 0.1 | 0.2 | 39 | 18 | 225 | 210 | 80 | 230 | MAICO Ventilatoren
0073.0480 | MDKI 20 |  | Drosselklappe manuell | Drosselklappe, manuell regulierbar von 0-100 %, DN 200 | 4012799734802 | 39269097 | C | 306 | EUR | Listenpreis ohne MwSt. | 1 Stück | 22411390 | EC010205 | 15 | 73 | 0.5 | 0.5 | 120 | 160 | 120 | 120 | 160 | 120 | MAICO Ventilatoren
0073.0481 | MDKI 25 |  | Drosselklappe manuell | Drosselklappe, manuell regulierbar von 0-100 %, DN 250 | 4012799734819 | 39269097 | C | 331 | EUR | Listenpreis ohne MwSt. | 1 Stück | 22411390 | EC010205 | 15 | 73 | 1 | 1 | 120 | 200 | 120 | 120 | 200 | 120 | MAICO Ventilatoren
0073.0482 | MDKI 28 |  | Drosselklappe manuell | Drosselklappe, manuell regulierbar von 0-100 %, DN 280 | 4012799734826 | 39269097 | C | 362 | EUR | Listenpreis ohne MwSt. | 1 Stück | 22411390 | EC010205 | 15 | 73 | 1 | 1 | 120 | 225 | 120 | 120 | 225 | 120 | MAICO Ventilatoren
0073.0483 | MDKI 31 |  | Drosselklappe manuell | Drosselklappe, manuell regulierbar von 0-100 %, DN 310 | 4012799734833 | 39269097 | C | 374 | EUR | Listenpreis ohne MwSt. | 1 Stück | 22411390 | EC010205 | 15 | 73 | 1 | 1 | 120 | 250 | 120 | 120 | 250 | 120 | MAICO Ventilatoren
0073.0484 | MDKI 35 |  | Drosselklappe manuell | Drosselklappe, manuell regulierbar von 0-100 %, DN 350 | 4012799734840 | 39269097 | C | 389 | EUR | Listenpreis ohne MwSt. | 1 Stück | 22411390 | EC010205 | 15 | 73 | 1 | 1 | 140 | 280 | 140 | 140 | 280 | 140 | MAICO Ventilatoren
0073.0485 | MDKI 40 |  | Drosselklappe manuell | Drosselklappe, manuell regulierbar von 0-100 %, DN 400 | 4012799734857 | 39269097 | C | 449 | EUR | Listenpreis ohne MwSt. | 1 Stück | 22411390 | EC010205 | 15 | 73 | 2 | 2 | 140 | 315 | 140 | 140 | 315 | 140 | MAICO Ventilatoren
0073.0486 | MDKI 45 |  | Drosselklappe manuell | Drosselklappe, manuell regulierbar von 0-100 %, DN 450 | 4012799734864 | 39269097 | C | 487 | EUR | Listenpreis ohne MwSt. | 1 Stück | 22411390 | EC010205 | 15 | 73 | 2 | 2 | 140 | 355 | 140 | 140 | 355 | 140 | MAICO Ventilatoren
0073.0487 | MDKI 50 |  | Drosselklappe manuell | Drosselklappe, manuell regulierbar von 0-100 %, DN 500 | 4012799734871 | 39269097 | C | 512 | EUR | Listenpreis ohne MwSt. | 1 Stück | 22411390 | EC010205 | 15 | 73 | 5 | 5 | 140 | 400 | 140 | 140 | 400 | 140 | MAICO Ventilatoren
0073.0293 | MSI 10 |  | Motorsockel | Motorsockel, DN 100 | 4012799732938 | 72123000 | C | 90 | EUR | Listenpreis ohne MwSt. | 1 Stück | 22410992 | EC011606 | 15 | 73 | 0.5 | 0.5 | 90 | 120 | 160 | 90 | 120 | 160 | MAICO Ventilatoren
0073.0294 | MSI 12 |  | Motorsockel | Motorsockel, DN 120 | 4012799732945 | 72123000 | C | 98 | EUR | Listenpreis ohne MwSt. | 1 Stück | 22410992 | EC011606 | 15 | 73 | 1 | 1 | 100 | 160 | 205 | 100 | 160 | 205 | MAICO Ventilatoren
0073.0295 | MSI 14 |  | Motorsockel | Motorsockel, DN 140 | 4012799732952 | 72123000 | C | 104 | EUR | Listenpreis ohne MwSt. | 1 Stück | 22410992 | EC011606 | 15 | 73 | 2 | 2 | 90 | 152 | 205 | 90 | 152 | 205 | MAICO Ventilatoren
0073.0296 | MSI 16-18 |  | Motorsockel | Motorsockel, DN 160-180 | 4012799732969 | 72123000 | C | 110 | EUR | Listenpreis ohne MwSt. | 1 Stück | 22410992 | EC011606 | 15 | 73 | 2.5 | 2.5 | 125 | 180 | 250 | 125 | 180 | 250 | MAICO Ventilatoren
0093.0887 | SO 18 |  | Dachsockel für Flachdächer | Flachdachsockel zur Montage von Dachventilatoren, DN 180 mm | 4012799938873 | 73089059 | C | 603 | EUR | Listenpreis ohne MwSt. | 1 Stück | 22410992 | EC011606 | 15 | 74 | 8.55 | 11.52 | 820 | 290 | 820 | 860 | 350 | 880 | MAICO Ventilatoren
0093.0358 | SO 22 |  | Dachsockel für Flachdächer | Flachdachsockel zur Montage von Dachventilatoren, DN 224 mm | 4012799933588 | 73089059 | C | 618 | EUR | Listenpreis ohne MwSt. | 1 Stück | 22410992 | EC011606 | 15 | 74 | 9.03 | 13 | 860 | 290 | 860 | 880 | 300 | 880 | MAICO Ventilatoren
0093.0360 | SO 25 |  | Dachsockel für Flachdächer | Flachdachsockel zur Montage von Dachventilatoren, DN 250 mm | 4012799933601 | 73089059 | C | 655 | EUR | Listenpreis ohne MwSt. | 1 Stück | 22410992 | EC011606 | 15 | 74 | 12 | 15 | 900 | 290 | 900 | 920 | 330 | 920 | MAICO Ventilatoren
0093.0361 | SO 30 |  | Dachsockel für Flachdächer | Flachdachsockel zur Montage von Dachventilatoren, DN 300 mm | 4012799933618 | 73089059 | C | 681 | EUR | Listenpreis ohne MwSt. | 1 Stück | 22410992 | EC011606 | 15 | 74 | 10.7 | 15.5 | 970 | 290 | 970 | 980 | 310 | 980 | MAICO Ventilatoren
0093.0362 | SO 35 |  | Dachsockel für Flachdächer | Flachdachsockel zur Montage von Dachventilatoren, DN 355 mm | 4012799933625 | 73089059 | C | 704 | EUR | Listenpreis ohne MwSt. | 1 Stück | 22410992 | EC011606 | 15 | 74 | 11.3 | 12.3 | 1010 | 290 | 1010 | 1010 | 290 | 1010 | MAICO Ventilatoren
0093.0363 | SO 40 |  | Dachsockel für Flachdächer | Flachdachsockel zur Montage von Dachventilatoren, DN 400 mm | 4012799933632 | 73089059 | C | 733 | EUR | Listenpreis ohne MwSt. | 1 Stück | 22410992 | EC011606 | 15 | 74 | 12 | 17.18 | 1050 | 290 | 1050 | 1050 | 290 | 1050 | MAICO Ventilatoren
0093.0874 | SO 45 |  | Dachsockel für Flachdächer | Flachdachsockel zur Montage von Dachventilatoren, DN 450 mm | 4012799938743 | 73089059 | C | 763 | EUR | Listenpreis ohne MwSt. | 1 Stück | 22410992 | EC011606 | 15 | 74 | 20 | 24 | 1140 | 290 | 1140 | 1140 | 290 | 1140 | MAICO Ventilatoren
0093.0364 | SO 50 |  | Dachsockel für Flachdächer | Flachdachsockel zur Montage von Dachventilatoren, DN 500 mm | 4012799933649 | 73089059 | C | 786 | EUR | Listenpreis ohne MwSt. | 1 Stück | 22410992 | EC011606 | 15 | 74 | 22.7 | 23.78 | 1200 | 290 | 1200 | 1200 | 290 | 1200 | MAICO Ventilatoren
0093.0365 | SO 60 |  | Dachsockel für Flachdächer | Flachdachsockel zur Montage von Dachventilatoren, DN 600 mm | 4012799933656 | 73089059 | C | 800 | EUR | Listenpreis ohne MwSt. | 1 Stück | 22410992 | EC011606 | 15 | 74 | 28 | 30.05 | 1240 | 290 | 1240 | 1300 | 291 | 1300 | MAICO Ventilatoren
0093.1030 | SOK 18 |  | Dachsockel für Flachdächer, kippbar | Flachdachsockel zur Montage von Dachventilatoren, mit Kippvorrichtung zum Wegklappen des Ventilators bei Arbeiten an der Lüftungsleitung, DN 180 mm | 4012799990369 | 73089059 | C | 812 | EUR | Listenpreis ohne MwSt. | 1 Stück | 22410992 | EC011606 | 15 | 74 | 12.66 | 12.7 | 765 | 290 | 765 | 765 | 290 | 765 | MAICO Ventilatoren
0093.0991 | SOK 22 |  | Dachsockel für Flachdächer, kippbar | Flachdachsockel zur Montage von Dachventilatoren, mit Kippvorrichtung zum Wegklappen des Ventilators bei Arbeiten an der Lüftungsleitung, DN 225 mm | 4012799939917 | 73089059 | C | 968 | EUR | Listenpreis ohne MwSt. | 1 Stück | 22410992 | EC011606 | 15 | 74 | 13.5 | 13.53 | 805 | 290 | 805 | 805 | 290 | 805 | MAICO Ventilatoren
0093.0992 | SOK 25 |  | Dachsockel für Flachdächer, kippbar | Flachdachsockel zur Montage von Dachventilatoren, mit Kippvorrichtung zum Wegklappen des Ventilators bei Arbeiten an der Lüftungsleitung, DN 250 mm | 4012799939924 | 73089059 | C | 1019 | EUR | Listenpreis ohne MwSt. | 1 Stück | 22410992 | EC011606 | 15 | 74 | 14.56 | 14.6 | 845 | 290 | 845 | 845 | 290 | 845 | MAICO Ventilatoren
0093.0993 | SOK 31 |  | Dachsockel für Flachdächer, kippbar | Flachdachsockel zur Montage von Dachventilatoren, mit Kippvorrichtung zum Wegklappen des Ventilators bei Arbeiten an der Lüftungsleitung, DN 315 mm | 4012799939931 | 73089059 | C | 1105 | EUR | Listenpreis ohne MwSt. | 1 Stück | 22410992 | EC011606 | 15 | 74 | 15.2 | 15.21 | 915 | 290 | 915 | 915 | 290 | 915 | MAICO Ventilatoren
0093.0994 | SOK 35 |  | Dachsockel für Flachdächer, kippbar | Flachdachsockel zur Montage von Dachventilatoren, mit Kippvorrichtung zum Wegklappen des Ventilators bei Arbeiten an der Lüftungsleitung, DN 355 mm | 4012799939948 | 73089059 | C | 1158 | EUR | Listenpreis ohne MwSt. | 1 Stück | 22410992 | EC011606 | 15 | 74 | 15.5 | 16.89 | 955 | 290 | 955 | 955 | 290 | 955 | MAICO Ventilatoren
0093.1028 | SDS 18 |  | Dachsockel für Schrägdächer | Flachdachsockel zur Montage von Dachventilatoren auf Ziegeldächern, serienmäßige Ausführung bis 30° Dachneigung, DN 180 | 4012799990345 | 73089059 | C | 845 | EUR | Listenpreis ohne MwSt. | 1 Stück | 22410992 | EC011606 | 15 | 74 | 9.56 | 10.56 | 665 | 290 | 765 | 800 | 600 | 430 | MAICO Ventilatoren
0093.0952 | SDS 22 |  | Dachsockel für Schrägdächer | Flachdachsockel zur Montage von Dachventilatoren auf Ziegeldächern, serienmäßige Ausführung bis 30° Dachneigung, DN 225 mm | 4012799939528 | 73089059 | C | 879 | EUR | Listenpreis ohne MwSt. | 1 Stück | 22410992 | EC011606 | 15 | 74 | 11.7 | 12.7 | 705 | 290 | 805 | 900 | 700 | 530 | MAICO Ventilatoren
0093.0953 | SDS 25 |  | Dachsockel für Schrägdächer | Flachdachsockel zur Montage von Dachventilatoren auf Ziegeldächern, serienmäßige Ausführung bis 30° Dachneigung, DN 250 mm | 4012799939535 | 73089059 | C | 919 | EUR | Listenpreis ohne MwSt. | 1 Stück | 22410992 | EC011606 | 15 | 74 | 8.5 | 9.5 | 745 | 290 | 845 | 1070 | 740 | 500 | MAICO Ventilatoren
0093.0978 | SDS 31 |  | Dachsockel für Schrägdächer | Flachdachsockel zur Montage von Dachventilatoren auf Ziegeldächern, serienmäßige Ausführung bis 30° Dachneigung, DN 315 mm | 4012799939788 | 73089059 | C | 1154 | EUR | Listenpreis ohne MwSt. | 1 Stück | 22410992 | EC011606 | 15 | 74 | 31.5 | 32.5 | 815 | 290 | 915 | 910 | 910 | 850 | MAICO Ventilatoren
0093.0954 | SDS 35 |  | Dachsockel für Schrägdächer | Flachdachsockel zur Montage von Dachventilatoren auf Ziegeldächern, serienmäßige Ausführung bis 30° Dachneigung, DN 355 mm | 4012799939542 | 73089059 | C | 1225 | EUR | Listenpreis ohne MwSt. | 1 Stück | 22410992 | EC011606 | 15 | 74 | 17.9 | 18.9 | 855 | 290 | 955 | 900 | 300 | 1000 | MAICO Ventilatoren
0093.0979 | SDS 40 |  | Dachsockel für Schrägdächer | Flachdachsockel zur Montage von Dachventilatoren auf Ziegeldächern, serienmäßige Ausführung bis 30° Dachneigung, DN 400 mm | 4012799939795 | 73089059 | C | 1427 | EUR | Listenpreis ohne MwSt. | 1 Stück | 22410992 | EC011606 | 15 | 74 | 38 | 39 | 895 | 290 | 955 | 990 | 990 | 850 | MAICO Ventilatoren
0093.0980 | SDS 45 |  | Dachsockel für Schrägdächer | Flachdachsockel zur Montage von Dachventilatoren auf Ziegeldächern, serienmäßige Ausführung bis 30° Dachneigung, DN 450 mm | 4012799939801 | 73089059 | C | 1812 | EUR | Listenpreis ohne MwSt. | 1 Stück | 22410992 | EC011606 | 15 | 74 | 42 | 43 | 985 | 290 | 1095 | 1080 | 1080 | 900 | MAICO Ventilatoren
0093.1029 | SDS 50 |  | Dachsockel für Schrägdächer | Flachdachsockel zur Montage von Dachventilatoren auf Ziegeldächern, serienmäßige Ausführung bis 30° Dachneigung, DN 500 mm | 4012799990352 | 73089059 | C | 2027 | EUR | Listenpreis ohne MwSt. | 1 Stück | 22410992 | EC011606 | 15 | 74 | 47 | 48 | 1045 | 290 | 1145 | 1100 | 300 | 1200 | MAICO Ventilatoren
0093.1031 | SOWT 18 |  | Dachsockel für Well- und Trapezdächer | Schrägdachsockel zur Montage von Dachventilatoren auf Well- und Trapezdächer, serienmäßige Ausführung bis 30° Dachneigung, DN 180 mm | 4012799990376 | 73089059 | C | 1292 | EUR | Listenpreis ohne MwSt. | 1 Stück | 22410992 | EC011606 | 15 | 74 | 7.2 | 8.2 | 765 | 290 | 765 | 766 | 320 | 766 | MAICO Ventilatoren
0093.0984 | SOWT 22 |  | Dachsockel für Well- und Trapezdächer | Schrägdachsockel zur Montage von Dachventilatoren auf Well- und Trapezdächer, serienmäßige Ausführung bis 30° Dachneigung, DN 225 mm | 4012799939849 | 73089059 | C | 1344 | EUR | Listenpreis ohne MwSt. | 1 Stück | 22410992 | EC011606 | 15 | 74 | 6.9 | 7.9 | 805 | 290 | 805 | 820 | 790 | 400 | MAICO Ventilatoren
0093.0985 | SOWT 25 |  | Dachsockel für Well- und Trapezdächer | Schrägdachsockel zur Montage von Dachventilatoren auf Well- und Trapezdächer, serienmäßige Ausführung bis 30° Dachneigung, DN 250 mm | 4012799939856 | 73089059 | C | 1385 | EUR | Listenpreis ohne MwSt. | 1 Stück | 22410992 | EC011606 | 15 | 74 | 8.2 | 9.2 | 845 | 290 | 845 | 870 | 840 | 400 | MAICO Ventilatoren
0093.0986 | SOWT 31 |  | Dachsockel für Well- und Trapezdächer | Schrägdachsockel zur Montage von Dachventilatoren auf Well- und Trapezdächer, serienmäßige Ausführung bis 30° Dachneigung, DN 315 mm | 4012799939863 | 73089059 | C | 1424 | EUR | Listenpreis ohne MwSt. | 1 Stück | 22410992 | EC011606 | 15 | 74 | 9.9 | 10.5 | 915 | 290 | 915 | 950 | 900 | 500 | MAICO Ventilatoren
0093.0987 | SOWT 35 |  | Dachsockel für Well- und Trapezdächer | Schrägdachsockel zur Montage von Dachventilatoren auf Well- und Trapezdächer, serienmäßige Ausführung bis 30° Dachneigung, DN 350 mm | 4012799939870 | 73089059 | C | 1435 | EUR | Listenpreis ohne MwSt. | 1 Stück | 22410992 | EC011606 | 15 | 74 | 11 | 12 | 955 | 290 | 955 | 1040 | 870 | 500 | MAICO Ventilatoren
0093.0988 | SOWT 40 |  | Dachsockel für Well- und Trapezdächer | Schrägdachsockel zur Montage von Dachventilatoren auf Well- und Trapezdächer, serienmäßige Ausführung bis 30° Dachneigung, DN 400 mm | 4012799939887 | 73089059 | C | 1506 | EUR | Listenpreis ohne MwSt. | 1 Stück | 22410992 | EC011606 | 15 | 74 | 19 | 20 | 995 | 290 | 955 | 1040 | 870 | 500 | MAICO Ventilatoren
0093.0989 | SOWT 45 |  | Dachsockel für Well- und Trapezdächer | Schrägdachsockel zur Montage von Dachventilatoren auf Well- und Trapezdächer, serienmäßige Ausführung bis 30° Dachneigung, DN 450 mm | 4012799939894 | 73089059 | C | 1912 | EUR | Listenpreis ohne MwSt. | 1 Stück | 22410992 | EC011606 | 15 | 74 | 19 | 20 | 1085 | 290 | 1095 | 1150 | 1080 | 500 | MAICO Ventilatoren
0093.1032 | SOWT 50 |  | Dachsockel für Well- und Trapezdächer | Schrägdachsockel zur Montage von Dachventilatoren auf Well- und Trapezdächer, serienmäßige Ausführung bis 30° Dachneigung, DN 500 mm | 4012799990383 | 73089059 | C | 2137 | EUR | Listenpreis ohne MwSt. | 1 Stück | 22410992 | EC011606 | 15 | 74 | 26 | 27 | 1145 | 290 | 1145 | 1200 | 1150 | 620 | MAICO Ventilatoren
0073.0048 | SOFI 35 | Auslaufprodukt | Dachsockel isoliert, für Flachdächer | Isolierter Flachdachsockel zur Montage von Dachventilatoren, DN 350 | 4012799730484 | 73089059 | C | 556 | EUR | Listenpreis ohne MwSt. | 1 Stück | 22410992 | EC011606 | 15 | 74 | 12.9 | 12.9 | 880 | 300 | 880 | 880 | 300 | 880 | MAICO Ventilatoren
0073.0049 | SOFI 40-45 | Auslaufprodukt | Dachsockel isoliert, für Flachdächer | Isolierter Flachdachsockel zur Montage von Dachventilatoren, DN 400-450 | 4012799730491 | 73089059 | C | 588 | EUR | Listenpreis ohne MwSt. | 1 Stück | 22410992 | EC011606 | 15 | 74 | 16.2 | 16.2 | 1030 | 300 | 1030 | 1030 | 300 | 300 | MAICO Ventilatoren
0073.0050 | SOFI 50-56 | Auslaufprodukt | Dachsockel isoliert, für Flachdächer | Isolierter Flachdachsockel zur Montage von Dachventilatoren, DN 500-560 | 4012799730507 | 73089059 | C | 772 | EUR | Listenpreis ohne MwSt. | 1 Stück | 22410992 | EC011606 | 15 | 74 | 18.7 | 18.7 | 1140 | 300 | 1140 | 1140 | 300 | 1140 | MAICO Ventilatoren
0073.0051 | SOFI 63-75 | Auslaufprodukt | Dachsockel isoliert, für Flachdächer | Isolierter Flachdachsockel zur Montage von Dachventilatoren, DN 630, 750 | 4012799730514 | 73089059 | C | 875 | EUR | Listenpreis ohne MwSt. | 1 Stück | 22410992 | EC011606 | 15 | 74 | 22.8 | 22.8 | 1310 | 300 | 1310 | 1310 | 300 | 1310 | MAICO Ventilatoren
0073.0599 | SOFI 80 | Auslaufprodukt | Dachsockel isoliert, für Flachdächer | Isolierter Flachdachsockel zur Montage von Dachventilatoren, DN 800 | 4012799735991 | 73089059 | C | 1068 | EUR | Listenpreis ohne MwSt. | 1 Stück | 22410992 | EC011606 | 15 | 74 | 56.5 | 56.5 | 1310 | 300 | 1310 | 1310 | 300 | 1310 | MAICO Ventilatoren
0073.0617 | SOFI v 35 | Neuheit | Dachsockel isoliert, für Flachdächer | Isolierter Flachdachsockel zur Montage von Dachventilatoren, verzinkt, DN 350 | 4012799736172 | 73089059 | C | 471 | EUR | Listenpreis ohne MwSt. | 1 Stück | 22410992 | EC011606 | 15 | 74 | 30 | 30 | 880 | 300 | 880 | 880 | 300 | 880 | MAICO Ventilatoren
0073.0618 | SOFI v 40-45 | Neuheit | Dachsockel isoliert, für Flachdächer | Isolierter Flachdachsockel zur Montage von Dachventilatoren, verzinkt, DN 400-450 | 4012799736189 | 73089059 | C | 532 | EUR | Listenpreis ohne MwSt. | 1 Stück | 22410992 | EC011606 | 15 | 74 | 39 | 39 | 1030 | 300 | 1030 | 1030 | 300 | 300 | MAICO Ventilatoren
0073.0619 | SOFI v 50-56 | Neuheit | Dachsockel isoliert, für Flachdächer | Isolierter Flachdachsockel zur Montage von Dachventilatoren, verzinkt, DN 500-560 | 4012799736196 | 73089059 | C | 635 | EUR | Listenpreis ohne MwSt. | 1 Stück | 22410992 | EC011606 | 15 | 74 | 46 | 46 | 1140 | 300 | 1140 | 1140 | 300 | 1140 | MAICO Ventilatoren
0073.0620 | SOFI v 63-75 | Neuheit | Dachsockel isoliert, für Flachdächer | Isolierter Flachdachsockel zur Montage von Dachventilatoren, verzinkt, DN 630, 750 | 4012799736202 | 73089059 | C | 760 | EUR | Listenpreis ohne MwSt. | 1 Stück | 22410992 | EC011606 | 15 | 74 | 57 | 57 | 1310 | 300 | 1310 | 1310 | 300 | 1310 | MAICO Ventilatoren
0073.0621 | SOFI v 80-90 | Neuheit | Dachsockel isoliert, für Flachdächer | Isolierter Flachdachsockel zur Montage von Dachventilatoren, verzinkt, DN 800-900 | 4012799736219 | 73089059 | C | 988 | EUR | Listenpreis ohne MwSt. | 1 Stück | 22410992 | EC011606 | 15 | 74 | 132 | 132 | 1310 | 300 | 1310 | 1310 | 300 | 1310 | MAICO Ventilatoren
0092.0286 | SZ 18 |  | Zwischenstutzen | Für eine strömungstechnisch günstige und montagefreundliche Verbindung zwischen Sockelschalldämpfer SD 18 und Lüftungsleitungen, für den Einbau in Flachdächer. | 4012799922865 | 73079980 | C | 390 | EUR | Listenpreis ohne MwSt. | 1 Stück | 22410992 | EC011606 | 15 | 74 | 6.3 | 6.3 | 770 | 770 | 180 | 770 | 770 | 180 | MAICO Ventilatoren
0092.0287 | SZ 22 |  | Zwischenstutzen | Für eine strömungstechnisch günstige und montagefreundliche Verbindung zwischen Sockelschalldämpfer SD 22 und Lüftungsleitungen, für den Einbau in Flachdächer. | 4012799922872 | 73079980 | C | 398 | EUR | Listenpreis ohne MwSt. | 1 Stück | 22410992 | EC011606 | 15 | 74 | 6.8 | 6.82 | 800 | 800 | 180 | 800 | 800 | 180 | MAICO Ventilatoren
0092.0288 | SZ 25 |  | Zwischenstutzen | Für eine strömungstechnisch günstige und montagefreundliche Verbindung zwischen Sockelschalldämpfer SD 25 und Lüftungsleitungen, für den Einbau in Flachdächer. | 4012799922889 | 73079980 | C | 404 | EUR | Listenpreis ohne MwSt. | 1 Stück | 22410992 | EC011606 | 15 | 74 | 7.4 | 7.42 | 840 | 840 | 180 | 840 | 840 | 180 | MAICO Ventilatoren
0092.0289 | SZ 31 |  | Zwischenstutzen | Für eine strömungstechnisch günstige und montagefreundliche Verbindung zwischen Sockelschalldämpfer SD 31 und Lüftungsleitungen, für den Einbau in Flachdächer. | 4012799922896 | 73079980 | C | 423 | EUR | Listenpreis ohne MwSt. | 1 Stück | 22410992 | EC011606 | 15 | 74 | 8.3 | 8.33 | 910 | 910 | 180 | 910 | 910 | 180 | MAICO Ventilatoren
0092.0290 | SZ 35 |  | Zwischenstutzen | Für eine strömungstechnisch günstige und montagefreundliche Verbindung zwischen Sockelschalldämpfer SD 35 und Lüftungsleitungen, für den Einbau in Flachdächer. | 4012799922902 | 73079980 | C | 431 | EUR | Listenpreis ohne MwSt. | 1 Stück | 22410992 | EC011606 | 15 | 74 | 9.18 | 9.2 | 950 | 950 | 180 | 950 | 950 | 180 | MAICO Ventilatoren
0092.0291 | SZ 40 |  | Zwischenstutzen | Für eine strömungstechnisch günstige und montagefreundliche Verbindung zwischen Sockelschalldämpfer SD 40 und Lüftungsleitungen, für den Einbau in Flachdächer. | 4012799922919 | 73089059 | C | 444 | EUR | Listenpreis ohne MwSt. | 1 Stück | 22410992 | EC011606 | 15 | 56 | 9.98 | 10 | 990 | 990 | 180 | 995 | 995 | 200 | MAICO Ventilatoren
0092.0292 | SZ 45 |  | Zwischenstutzen | Für eine strömungstechnisch günstige und montagefreundliche Verbindung zwischen Sockelschalldämpfer SD 45 und Lüftungsleitungen, für den Einbau in Flachdächer. | 4012799922926 | 73089059 | C | 457 | EUR | Listenpreis ohne MwSt. | 1 Stück | 22410992 | EC011606 | 15 | 56 | 11.2 | 11.23 | 1080 | 1080 | 180 | 1080 | 1080 | 180 | MAICO Ventilatoren
0093.0604 | ISK |  | Insektenschutzkit | Insektenschutzkit für druckgeregelte Dachventilatoren | 4012799936046 | 39174000 | C | 28 | EUR | Listenpreis ohne MwSt. | 1 Stück | 22410992 | EC011606 | 15 | 74 | 0.01 | 0.01 | 51 | 51 | 9 | 155 | 150 | 10 | MAICO Ventilatoren
0073.0084 | KIT DAD 63 |  | Montageset | Umbausatz für Axial-Ventilatoren zur Verwendung als Dachventilator, DN 630 | 4012799730842 | 84149000 | C | 853 | EUR | Listenpreis ohne MwSt. | 1 Stück | 22410992 | EC011606 | 15 | 74 | 23 | 23 | 1100 | 672 | 930 | 1100 | 672 | 930 | MAICO Ventilatoren
0073.0085 | KIT DAD 71 |  | Montageset | Umbausatz für Axial-Ventilatoren zur Verwendung als Dachventilator, DN 710 | 4012799730859 | 84149000 | C | 1041 | EUR | Listenpreis ohne MwSt. | 1 Stück | 22410992 | EC011606 | 15 | 74 | 23 | 23 | 1300 | 807 | 930 | 1300 | 807 | 930 | MAICO Ventilatoren
0073.0086 | KIT DAD 80 |  | Montageset | Umbausatz für Axial-Ventilatoren zur Verwendung als Dachventilator, DN 800 | 4012799730866 | 84149000 | C | 1250 | EUR | Listenpreis ohne MwSt. | 1 Stück | 22410992 | EC011606 | 15 | 74 | 34.5 | 34.5 | 1300 | 902 | 1100 | 1300 | 902 | 1100 | MAICO Ventilatoren
0073.0087 | KIT DAD 90 |  | Montageset | Umbausatz für Axial-Ventilatoren zur Verwendung als Dachventilator, DN 900 | 4012799730873 | 84149000 | C | 1762 | EUR | Listenpreis ohne MwSt. | 1 Stück | 22410992 | EC011606 | 15 | 74 | 55.5 | 55.5 | 1600 | 980 | 1300 | 1600 | 980 | 1300 | MAICO Ventilatoren
0073.0040 | MRI 35 | Auslaufprodukt | Montagerahmen | Befestigungsrahmen mit Montagelaschen, DN 350 | 4012799730408 | 73269094 | C | 75 | EUR | Listenpreis ohne MwSt. | 1 Stück | 22410992 | EC011606 | 15 | 74 | 2.8 | 2.8 | 490 | 30 | 450 | 490 | 30 | 450 | MAICO Ventilatoren
0073.0041 | MRI 40-45 | Auslaufprodukt | Montagerahmen | Befestigungsrahmen mit Montagelaschen, DN 400 - 450 | 4012799730415 | 73269094 | C | 88 | EUR | Listenpreis ohne MwSt. | 1 Stück | 22410992 | EC011606 | 15 | 74 | 3.2 | 3.2 | 630 | 30 | 600 | 630 | 30 | 600 | MAICO Ventilatoren
0073.0042 | MRI 50-56 | Auslaufprodukt | Montagerahmen | Befestigungsrahmen mit Montagelaschen, DN 500 - 560 | 4012799730422 | 73269094 | C | 90 | EUR | Listenpreis ohne MwSt. | 1 Stück | 22410992 | EC011606 | 15 | 74 | 3.6 | 3.6 | 740 | 30 | 710 | 740 | 30 | 710 | MAICO Ventilatoren
0073.0043 | MRI 63-75-80 | Auslaufprodukt | Montagerahmen | Befestigungsrahmen mit Montagelaschen, DN 630, 750, 800 | 4012799730439 | 73269094 | C | 95 | EUR | Listenpreis ohne MwSt. | 1 Stück | 22410992 | EC011606 | 15 | 74 | 4 | 4 | 900 | 30 | 870 | 900 | 30 | 870 | MAICO Ventilatoren
0073.0066 | MRI 80-90 | Auslaufprodukt | Montagerahmen | Befestigungsrahmen mit Montagelaschen, DN 800 - 900 | 4012799730668 | 73269094 | C | 103 | EUR | Listenpreis ohne MwSt. | 1 Stück | 22410992 | EC011606 | 15 | 74 | 5 | 5 | 1070 | 30 | 1030 | 1070 | 30 | 1030 | MAICO Ventilatoren
0073.0092 | MRI 90 | Auslaufprodukt | Montagerahmen | Befestigungsrahmen mit Montagelaschen, DN 900 | 4012799730927 | 73269094 | C | 113 | EUR | Listenpreis ohne MwSt. | 1 Stück | 22410992 | EC011606 | 15 | 74 | 5 | 5 | 1260 | 30 | 1260 | 1260 | 30 | 1260 | MAICO Ventilatoren
0073.0622 | FPL v 35 | Neuheit | Flanschplatte | Flanschplatte zur Verbindung von Ventilator und Zubehör, DN 355 | 4012799736226 | 73269098 | C | 111 | EUR | Listenpreis ohne MwSt. | 1 Stück | 22410992 | EC011606 | 15 | 74 | 2 | 2 | 410 | 30 | 410 | 410 | 30 | 410 | MAICO Ventilatoren
0073.0623 | FPL v 40-45 | Neuheit | Flanschplatte | Flanschplatte zur Verbindung von Ventilator und Zubehör, DN 450 | 4012799736233 | 73269098 | C | 122 | EUR | Listenpreis ohne MwSt. | 1 Stück | 22410992 | EC011606 | 15 | 74 | 3 | 3 | 500 | 30 | 500 | 500 | 30 | 500 | MAICO Ventilatoren
0073.0624 | FPL v 50-56 | Neuheit | Flanschplatte | Flanschplatte zur Verbindung von Ventilator und Zubehör, DN 560 | 4012799736240 | 73269098 | C | 126 | EUR | Listenpreis ohne MwSt. | 1 Stück | 22410992 | EC011606 | 15 | 74 | 4 | 4 | 600 | 30 | 60 | 600 | 30 | 600 | MAICO Ventilatoren
0073.0625 | FPL v 63-71 | Neuheit | Flanschplatte | Flanschplatte zur Verbindung von Ventilator und Zubehör, DN 710 | 4012799736257 | 73269098 | C | 149 | EUR | Listenpreis ohne MwSt. | 1 Stück | 22410992 | EC011606 | 15 | 74 | 5 | 5 | 710 | 30 | 710 | 710 | 30 | 710 | MAICO Ventilatoren
0073.0626 | FPL v 80-90 | Neuheit | Flanschplatte | Flanschplatte zur Verbindung von Ventilator und Zubehör, DN 900 | 4012799736264 | 73269098 | C | 164 | EUR | Listenpreis ohne MwSt. | 1 Stück | 22410992 | EC011606 | 15 | 74 | 6 | 6 | 825 | 30 | 825 | 825 | 30 | 825 | MAICO Ventilatoren
0084.0360 | ER EC | Nicht mehr lieferbar | Ventilatoreinsatz | Ventilatoreinsatz ER EC für Unterputzgehäuse ER GH und Aufputzgehäuse ER GH AP / ER GH APB, Fördervolumen 30 m³/h / 60 m³/h | 4012799843603 | 84145100 | B | 337 | EUR | Listenpreis ohne MwSt. | 1 Stück | 22410906 | EC001141 | 2 | 7 | 0.64 | 0.91 | 213 | 233 | 115 | 280 | 280 | 152 | MAICO Ventilatoren