## List
Art.-Nr. | Bezeichnung | Lebenszyklus | Kurzinformation | EAN | Zolltarifnummer | Rabattgruppe | Preis MAICO | Währung | Gültig ab | Brutto / Netto | Verpackungseinheit | eClass 9.0 | ETIM 6.0 | Hauptwarengruppe | Warengruppe | Gewicht | Gewicht mit Verpackung | Breite | Höhe | Tiefe | Breite - Verpackung | Höhe - Verpackung | Tiefe - Verpackung | Hersteller
0084.0200 | ECA 100 ipro |  | Zweistufiger Kleinraumventilator, DN 100, Standardausführung | 4012799842002 | 84145100 | A | 120,00 | EUR | 2018-04-27 | Listenpreis ohne MwSt. | 1 Stück | 22410905 | EC001144 | 1 | 1 | 0.7 | 0.85 |  |  |  | 165 | 145 | 165 | MAICO Ventilatoren
0084.0201 | ECA 100 ipro VZC |  | Zweistufiger Kleinraumventilator mit einstellbarer Einschaltverzögerung und Nachlaufzeit, DN 100 | 4012799842019 | 84145100 | A | 176,00 | EUR | 2018-04-27 | Listenpreis ohne MwSt. | 1 Stück | 22410905 | EC001144 | 1 | 1 | 0.7 | 0.855 |  |  |  | 165 | 145 | 165 | MAICO Ventilatoren
0084.0202 | ECA 100 ipro F |  | Zweistufiger Kleinraumventilator mit Lichtsteuerung, DN 100 | 4012799842026 | 84145100 | A | 197,00 | EUR | 2018-04-27 | Listenpreis ohne MwSt. | 1 Stück | 22410905 | EC001144 | 1 | 1 | 0.7 | 0.865 |  |  |  | 165 | 145 | 165 | MAICO Ventilatoren
0084.0203 | ECA 100 ipro H |  | Zweistufiger Kleinraumventilator mit Feuchte-Vollautomatik, DN 100 | 4012799842033 | 84145100 | A | 197,00 | EUR | 2018-04-27 | Listenpreis ohne MwSt. | 1 Stück | 22410905 | EC001144 | 1 | 1 | 0.7 | 0.86 |  |  |  | 165 | 145 | 165 | MAICO Ventilatoren
0084.0204 | ECA 100 ipro B |  | Zweistufiger Kleinraumventilator mit Bewegungsmelder, DN 100 | 4012799842040 | 84145100 | A | 211,00 | EUR | 2018-04-27 | Listenpreis ohne MwSt. | 1 Stück | 22410905 | EC001144 | 1 | 1 | 0.7 | 0.86 |  |  |  | 165 | 145 | 165 | MAICO Ventilatoren
0084.0205 | ECA 100 ipro K |  | Zweistufiger Kleinraumventilator mit elektrischem Innenverschluss, DN 100, Standardausführung | 4012799842057 | 84145100 | A | 154,00 | EUR | 2018-04-27 | Listenpreis ohne MwSt. | 1 Stück | 22410905 | EC001144 | 1 | 1 | 0.7 | 0.885 |  |  |  | 165 | 145 | 165 | MAICO Ventilatoren
0084.0206 | ECA 100 ipro KVZC |  | Zweistufiger Kleinraumventilator mit elektrischem Innenverschluss und einstellbarer Einschaltverzögerung und Nachlaufzeit, DN 100 | 4012799842064 | 84145100 | A | 210,00 | EUR | 2018-04-27 | Listenpreis ohne MwSt. | 1 Stück | 22410905 | EC001144 | 1 | 1 | 0.7 | 0.88 |  |  |  | 165 | 145 | 165 | MAICO Ventilatoren
0084.0207 | ECA 100 ipro KF |  | Zweistufiger Kleinraumventilator mit elektrischem Innenverschluss und Lichtsteuerung, DN 100 | 4012799842071 | 84145100 | A | 231,00 | EUR | 2018-04-27 | Listenpreis ohne MwSt. | 1 Stück | 22410905 | EC001144 | 1 | 1 | 0.7 | 0.885 |  |  |  | 165 | 145 | 165 | MAICO Ventilatoren
0084.0208 | ECA 100 ipro KH |  | Zweistufiger Kleinraumventilator mit elektrischem Innenverschluss und Feuchte-Vollautomatik, DN 100 | 4012799842088 | 84145100 | A | 231,00 | EUR | 2018-04-27 | Listenpreis ohne MwSt. | 1 Stück | 22410905 | EC001144 | 1 | 1 | 0.7 | 0.885 |  |  |  | 165 | 145 | 165 | MAICO Ventilatoren
0084.0209 | ECA 100 ipro KB |  | Zweistufiger Kleinraumventilator mit elektrischem Innenverschluss und Bewegungsmelder, DN 100 | 4012799842095 | 84145100 | A | 245,00 | EUR | 2018-04-27 | Listenpreis ohne MwSt. | 1 Stück | 22410905 | EC001144 | 1 | 1 | 0.7 | 0.89 |  |  |  | 165 | 145 | 165 | MAICO Ventilatoren
0084.0085 | ECA 150 ipro |  | Zweistufiger Kleinraumventilator, DN 150, Standardausführung | 4012799840855 | 84145100 | A | 269,00 | EUR | 2018-04-27 | Listenpreis ohne MwSt. | 1 Stück | 22410905 | EC001144 | 1 | 1 | 1.6 | 1.885 |  |  |  | 235 | 200 | 235 | MAICO Ventilatoren
0084.0086 | ECA 150 ipro VZC |  | Zweistufiger Kleinraumventilator, DN 150, mit einstellbarer Einschaltverzögerung und Nachlaufzeit | 4012799840862 | 84145100 | A | 319,00 | EUR | 2018-04-27 | Listenpreis ohne MwSt. | 1 Stück | 22410905 | EC001144 | 1 | 1 | 1.6 | 1.9 |  |  |  | 235 | 200 | 235 | MAICO Ventilatoren
0084.0089 | ECA 150 ipro H |  | Zweistufiger Kleinraumventilator, DN 150, mit Feuchtesteuerung | 4012799840893 | 84145100 | A | 406,00 | EUR | 2018-04-27 | Listenpreis ohne MwSt. | 1 Stück | 22410905 | EC001144 | 1 | 1 | 1.6 | 1.905 |  |  |  | 235 | 200 | 235 | MAICO Ventilatoren
0084.0090 | ECA 150 ipro B |  | Zweistufiger Kleinraumventilator, DN 150, mit Bewegungsmelder | 4012799840909 | 84145100 | A | 422,00 | EUR | 2018-04-27 | Listenpreis ohne MwSt. | 1 Stück | 22410905 | EC001144 | 1 | 1 | 1.6 | 1.905 |  |  |  | 235 | 200 | 235 | MAICO Ventilatoren
0084.0091 | ECA 150 ipro K |  | Zweistufiger Kleinraumventilator, DN 150, mit elektrischem Innenverschluss | 4012799840916 | 84145100 | A | 327,00 | EUR | 2018-04-27 | Listenpreis ohne MwSt. | 1 Stück | 22410905 | EC001144 | 1 | 1 | 1.7 | 1.96 |  |  |  | 235 | 200 | 235 | MAICO Ventilatoren
0084.0092 | ECA 150 ipro KVZC |  | Zweistufiger Kleinraumventilator, DN 150, mit elektrischem Innenverschluss und einstellerer Einschaltverzögerung und Nachlaufzeit | 4012799840923 | 84145100 | A | 377,00 | EUR | 2018-04-27 | Listenpreis ohne MwSt. | 1 Stück | 22410905 | EC001144 | 1 | 1 | 1.7 | 1.97 |  |  |  | 235 | 200 | 235 | MAICO Ventilatoren
0084.0095 | ECA 150 ipro KH |  | Zweistufiger Kleinraumventilator, DN 150, mit elektrischem Innenverschluss und Feuchtesteuerung | 4012799840954 | 84145100 | A | 464,00 | EUR | 2018-04-27 | Listenpreis ohne MwSt. | 1 Stück | 22410905 | EC001144 | 1 | 1 | 1.5 | 1.77 |  |  |  | 235 | 200 | 235 | MAICO Ventilatoren
0084.0096 | ECA 150 ipro KB |  | Zweistufiger Kleinraumventilator, DN 150, mit elektrischem Innenverschluss und Bewegungsmelder | 4012799840961 | 84145100 | A | 480,00 | EUR | 2018-04-27 | Listenpreis ohne MwSt. | 1 Stück | 22410905 | EC001144 | 1 | 1 | 1.5 | 1.77 |  |  |  | 235 | 200 | 235 | MAICO Ventilatoren
0084.0220 | AKE 100 |  | Automatische Kellerentfeuchtung, DN 100, Fördervolumen 92 m³/h | 4012799842200 | 84145100 | A | 632,00 | EUR | 2018-04-27 | Listenpreis ohne MwSt. | 1 Stück | 22410905 | EC001144 | 1 | 2 | 0.804 | 1.1 |  |  |  | 225 | 200 | 225 | MAICO Ventilatoren
0084.0099 | AKE 150 | Neuheit | Automatische Kellerentfeuchtung, DN 150, Fördervolumen 250 m³/h | 4012799840992 | 84145100 | A | 947,00 | EUR | 2018-04-27 | Listenpreis ohne MwSt. | 1 Stück | 22410905 | EC001144 | 1 | 2 | 1.8 | [7 empty] | MAICO Ventilatoren
0084.0080 | ECA piano Standard |  | Besonders leiser Kleinraumventilator, Standardausführung | 4012799840800 | 84145100 | A | 119,00 | EUR | 2018-04-27 | Listenpreis ohne MwSt. | 1 Stück | 22410905 | EC001144 | 1 | 3 | 0.5 | 0.61 |  |  |  | 160 | 130 | 160 | MAICO Ventilatoren
0084.0081 | ECA piano TC |  | Besonders leiser Kleinraumventilator mit einstellbarem Nachlauf | 4012799840817 | 84145100 | A | 163,00 | EUR | 2018-04-27 | Listenpreis ohne MwSt. | 1 Stück | 22410905 | EC001144 | 1 | 3 | 0.5 | 0.615 |  |  |  | 160 | 130 | 160 | MAICO Ventilatoren
0084.0082 | ECA piano H |  | Besonders leiser Kleinraumventilator mit Feuchtesteuerung und einstellbarem Nachlauf | 4012799840824 | 84145100 | A | 190,00 | EUR | 2018-04-27 | Listenpreis ohne MwSt. | 1 Stück | 22410905 | EC001144 | 1 | 3 | 0.5 | 0.63 |  |  |  | 160 | 130 | 160 | MAICO Ventilatoren
0084.0006 | ECA 120 |  | Mit feststehendem Innengitter | 4012799840060 | 84145100 | A | 145,00 | EUR | 2018-04-27 | Listenpreis ohne MwSt. | 1 Stück | 22410905 | EC001144 | 1 | 4 | 0.9 | 1.05 |  |  |  | 180 | 140 | 180 | MAICO Ventilatoren
0084.0007 | ECA 120 VZ |  | Mit feststehendem Innengitter und Verzögerungs-Zeitschalter | 4012799840077 | 84145100 | A | 189,00 | EUR | 2018-04-27 | Listenpreis ohne MwSt. | 1 Stück | 22410905 | EC001144 | 1 | 4 | 0.9 | 1.06 |  |  |  | 180 | 140 | 180 | MAICO Ventilatoren
0084.0008 | ECA 120 F |  | Mit feststehendem Innengitter und Lichtsteuerung | 4012799840084 | 84145100 | A | 199,00 | EUR | 2018-04-27 | Listenpreis ohne MwSt. | 1 Stück | 22410905 | EC001144 | 1 | 4 | 0.9 | 1.065 |  |  |  | 180 | 140 | 180 | MAICO Ventilatoren
0084.0034 | ECA 120 P |  | Mit feststehendem Innengitter und Zugschnurschalter | 4012799840343 | 84145100 | A | 201,00 | EUR | 2018-04-27 | Listenpreis ohne MwSt. | 1 Stück | 22410905 | EC001144 | 1 | 4 | 0.9 | 1.06 |  |  |  | 180 | 140 | 180 | MAICO Ventilatoren
0084.0019 | ECA 120 24 V |  | Mit feststehendem Innengitter für Sicherheits-Kleinspannung | 4012799840190 | 84145100 | A | 183,00 | EUR | 2018-04-27 | Listenpreis ohne MwSt. | 1 Stück | 22410905 | EC001144 | 1 | 4 | 0.9 | 1.06 |  |  |  | 180 | 140 | 180 | MAICO Ventilatoren
0084.0009 | ECA 120 K |  | Mit elektrischem Innenverschluss | 4012799840091 | 84145100 | A | 186,00 | EUR | 2018-04-27 | Listenpreis ohne MwSt. | 1 Stück | 22410905 | EC001144 | 1 | 4 | 0.9 | 1.05 |  |  |  | 180 | 140 | 180 | MAICO Ventilatoren
0084.0010 | ECA 120 KVZ |  | Mit elektrischem Innenverschluss und Verzögerungs-Zeitschalter | 4012799840107 | 84145100 | A | 230,00 | EUR | 2018-04-27 | Listenpreis ohne MwSt. | 1 Stück | 22410905 | EC001144 | 1 | 4 | 0.9 | 1.06 |  |  |  | 180 | 140 | 180 | MAICO Ventilatoren
0084.0011 | ECA 120 KF |  | Mit elektrischem Innenverschluss und Lichtsteuerung | 4012799840114 | 84145100 | A | 240,00 | EUR | 2018-04-27 | Listenpreis ohne MwSt. | 1 Stück | 22410905 | EC001144 | 1 | 4 | 0.9 | 1.06 |  |  |  | 180 | 140 | 180 | MAICO Ventilatoren
0084.0035 | ECA 120 KP |  | Mit elektrischem Innenverschluss und Zugschnurschalter | 4012799840350 | 84145100 | A | 242,00 | EUR | 2018-04-27 | Listenpreis ohne MwSt. | 1 Stück | 22410905 | EC001144 | 1 | 4 | 0.9 | 1.06 |  |  |  | 180 | 140 | 180 | MAICO Ventilatoren
0080.0460 | ECA 11 E |  | Rohreinschubventilator für Einbau in Wickelfalzrohre, DN 100 | 4012799804604 | 84145925 | A | 111,00 | EUR | 2018-04-27 | Listenpreis ohne MwSt. | 1 Stück | 22410905 | EC001144 | 1 | 5 | 0.5 | 0.586 |  |  |  | 103 | 125 | 103 | MAICO Ventilatoren
0080.0990 | ECA 15/2 E |  | Rohreinschubventilator für Einbau in Wickelfalzrohre, DN 150, 320 m³/h | 4012799809906 | 84145925 | A | 211,00 | EUR | 2018-04-27 | Listenpreis ohne MwSt. | 1 Stück | 22410905 | EC001144 | 1 | 5 | 1 | 1.18 |  |  |  | 155 | 135 | 155 | MAICO Ventilatoren
0080.0991 | ECA 15/4 E |  | Rohreinschubventilator für Einbau in Wickelfalzrohre, DN 150, 170 m³/h | 4012799809913 | 84145925 | A | 229,00 | EUR | 2018-04-27 | Listenpreis ohne MwSt. | 1 Stück | 22410905 | EC001144 | 1 | 5 | 1.1 | 1.15 |  |  |  | 155 | 135 | 155 | MAICO Ventilatoren
0084.0350 | ER GH | Neuheit | Unterputzgehäuse mit umbaubarem Kunststoffstutzen zur Aufnahme des Ventilatoreinsatz ER EC, Zweitanschluss für WC-Sitzentlüftung möglich | 4012799843504 | 84149000 | B | 63,00 | EUR | 2018-04-27 | Listenpreis ohne MwSt. | 1 Stück | 22410908 | EC001146 | 2 | 6 | 0.6 | [7 empty] | MAICO Ventilatoren
0084.0360 | ER EC | Neuheit | Ventilatoreinsatz ER EC für Unterputzgehäuse ER GH, Fördervolumen 30 m³/h / 60 m³/h | 4012799843603 | 84145100 | B | 240,00 | EUR | 2018-04-27 | Listenpreis ohne MwSt. | 1 Stück | 22410906 | EC001141 | 2 | 6 | 0.72 | [7 empty] | MAICO Ventilatoren
0084.0361 | ER-A | Neuheit | Abdeckung für Ventilatoreinsatz ER EC, Standardausführung | 4012799843610 | 84149000 | B | 31,00 | EUR | 2018-04-27 | Listenpreis ohne MwSt. | 1 Stück | 22419003 | EC001350 | 2 | 6 | 0.6 | [7 empty] | MAICO Ventilatoren
0084.0362 | ER-AK | Neuheit | Abdeckung für Ventilatoreinsatz ER EC, Komfort-Ausführung mit Zeitmodul | 4012799843627 | 84149000 | B | 84,00 | EUR | 2018-04-27 | Listenpreis ohne MwSt. | 1 Stück | 22419003 | EC001350 | 2 | 6 | 0.6 | [7 empty] | MAICO Ventilatoren
0084.0363 | ER-AH | Neuheit | Abdeckung für Ventilatoreinsatz ER EC, Ausführung mit Feuchtesteuerung und intelligentem Zeitmodul | 4012799843634 | 84149000 | B | 176,00 | EUR | 2018-04-27 | Listenpreis ohne MwSt. | 1 Stück | 22419003 | EC001350 | 2 | 6 | 0.6 | [7 empty] | MAICO Ventilatoren
0084.0364 | ER-AB | Neuheit | Abdeckung für Ventilatoreinsatz ER EC, Ausführung mit Bewegungsmelder und intelligentem Zeitmodul | 4012799843641 | 84149000 | B | 176,00 | EUR | 2018-04-27 | Listenpreis ohne MwSt. | 1 Stück | 22419003 | EC001350 | 2 | 6 | 0.6 | [7 empty] | MAICO Ventilatoren
0084.0100 | ER 60 |  | Ventilatoreinsatz mit Abdeckung und Filter zum Einbau in Unterputzgehäuse, Fördervolumen 62 m³/h | 4012799841005 | 84145100 | B | 210,00 | EUR | 2018-04-27 | Listenpreis ohne MwSt. | 1 Stück | 22410906 | EC001141 | 2 | 7 | 1.5 | 1.78 |  |  |  | 285 | 155 | 285 | MAICO Ventilatoren
0084.0101 | ER 60 VZ |  | Ventilatoreinsatz mit Abdeckung und Filter zum Einbau in Unterputzgehäuse, Fördervolumen 62 m³/h, mit Verzögerungszeitschalter | 4012799841012 | 84145100 | B | 254,00 | EUR | 2018-04-27 | Listenpreis ohne MwSt. | 1 Stück | 22410906 | EC001141 | 2 | 7 | 1.5 | 1.78 |  |  |  | 285 | 155 | 285 | MAICO Ventilatoren
0084.0108 | ER 60 VZ 15 |  | Ventilatoreinsatz mit Abdeckung und Filter zum Einbau in Unterputzgehäuse, Fördervolumen 62 m³/h, mit Verzögerungszeitschalter mit 15 Minuten Nachlaufzeit | 4012799841081 | 84145100 | B | 256,00 | EUR | 2018-04-27 | Listenpreis ohne MwSt. | 1 Stück | 22410906 | EC001141 | 2 | 7 | 1.5 | 1.8 |  |  |  | 280 | 150 | 280 | MAICO Ventilatoren
0084.0106 | ER 60 VZC |  | Ventilatoreinsatz mit Abdeckung und Filter zum Einbau in Unterputzgehäuse, Fördervolumen 62 m³/h, mit einstellbarem Verzögerungszeitschalter | 4012799841067 | 84145100 | B | 268,00 | EUR | 2018-04-27 | Listenpreis ohne MwSt. | 1 Stück | 22410906 | EC001141 | 2 | 7 | 1.5 | 1.8 |  |  |  | 280 | 150 | 280 | MAICO Ventilatoren
0084.0102 | ER 60 F |  | Ventilatoreinsatz mit Abdeckung und Filter zum Einbau in Unterputzgehäuse, Fördervolumen 62 m³/h, mit Lichtsteuerung | 4012799841029 | 84145100 | B | 269,00 | EUR | 2018-04-27 | Listenpreis ohne MwSt. | 1 Stück | 22410906 | EC001141 | 2 | 7 | 1.5 | 1.8 |  |  |  | 280 | 150 | 280 | MAICO Ventilatoren
0084.0103 | ER 60 G |  | Ventilatoreinsatz mit Abdeckung und Filter zum Einbau in Unterputzgehäuse, Fördervolumen 62 m³/h, mit Grundlastschaltung | 4012799841036 | 84145100 | B | 261,00 | EUR | 2018-04-27 | Listenpreis ohne MwSt. | 1 Stück | 22410906 | EC001141 | 2 | 7 | 1.5 | 1.8 |  |  |  | 280 | 150 | 280 | MAICO Ventilatoren
0084.0107 | ER 60 GVZ |  | Ventilatoreinsatz mit Abdeckung und Filter zum Einbau in Unterputzgehäuse, Fördervolumen 62 m³/h, mit Grundlastschaltung und Verzögerungszeitschalter | 4012799841074 | 84145100 | B | 305,00 | EUR | 2018-04-27 | Listenpreis ohne MwSt. | 1 Stück | 22410906 | EC001141 | 2 | 7 | 1.5 | 1.8 |  |  |  | 280 | 150 | 280 | MAICO Ventilatoren
0084.0116 | ER 60 GVZC EC |  | Ventilatoreinsatz mit EC-Motor, Abdeckung und Filter zum Einbau in Unterputzgehäuse, Fördervolumen 62 m³/h, mit Grundlastschaltung und Verzögerungszeitschalter | 4012799841166 | 84145100 | B | 347,00 | EUR | 2018-04-27 | Listenpreis ohne MwSt. | 1 Stück | 22410906 | EC001141 | 2 | 7 | 1.7 | 1.506 |  |  |  | 250 | 135 | 250 | MAICO Ventilatoren
0084.0104 | ER 60 H |  | Ventilatoreinsatz mit Abdeckung und Filter zum Einbau in Unterputzgehäuse, Fördervolumen 62 m³/h, mit Feuchtesteuerung und Grundlastschaltung | 4012799841043 | 84145100 | B | 405,00 | EUR | 2018-04-27 | Listenpreis ohne MwSt. | 1 Stück | 22410906 | EC001141 | 2 | 7 | 1.5 | 1.8 |  |  |  | 280 | 150 | 280 | MAICO Ventilatoren
0084.0105 | ER 60 I |  | Ventilatoreinsatz mit Abdeckung und Filter zum Einbau in Unterputzgehäuse, Fördervolumen 62 m³/h, mit Intervallsteuerung und Verzögerungszeitschalter (Einschaltverzögerung 50 s, Nachlauf 10 min, Intervall 1 h bis 15 h) | 4012799841050 | 84145100 | B | 298,00 | EUR | 2018-04-27 | Listenpreis ohne MwSt. | 1 Stück | 22410906 | EC001141 | 2 | 7 | 1.5 | 1.8 |  |  |  | 280 | 150 | 280 | MAICO Ventilatoren
0084.0130 | ER 100 |  | Ventilatoreinsatz mit Abdeckung und Filter zum Einbau in Unterputzgehäuse, Fördervolumen 101 m³/h | 4012799841302 | 84145100 | B | 210,00 | EUR | 2018-04-27 | Listenpreis ohne MwSt. | 1 Stück | 22410906 | EC001141 | 2 | 7 | 1.5 | 1.75 |  |  |  | 280 | 150 | 280 | MAICO Ventilatoren
0084.0131 | ER 100 VZ |  | Ventilatoreinsatz mit Abdeckung und Filter zum Einbau in Unterputzgehäuse, Fördervolumen 101 m³/h, mit Verzögerungszeitschalter | 4012799841319 | 84145100 | B | 254,00 | EUR | 2018-04-27 | Listenpreis ohne MwSt. | 1 Stück | 22410906 | EC001141 | 2 | 7 | 1.5 | 1.75 |  |  |  | 280 | 150 | 280 | MAICO Ventilatoren
0084.0140 | ER 100 VZ 15 |  | Ventilatoreinsatz mit Abdeckung und Filter zum Einbau in Unterputzgehäuse, Fördervolumen 101 m³/h, mit Verzögerungszeitschalter mit 15 Minuten Nachlaufzeit | 4012799841401 | 84145100 | B | 256,00 | EUR | 2018-04-27 | Listenpreis ohne MwSt. | 1 Stück | 22410906 | EC001141 | 2 | 7 | 1.5 | 1.75 |  |  |  | 280 | 150 | 280 | MAICO Ventilatoren
0084.0136 | ER 100 VZC |  | Ventilatoreinsatz mit Abdeckung und Filter zum Einbau in Unterputzgehäuse, Fördervolumen 101 m³/h, mit einstellbarem Verzögerungszeitschalter | 4012799841364 | 84145100 | B | 268,00 | EUR | 2018-04-27 | Listenpreis ohne MwSt. | 1 Stück | 22410906 | EC001141 | 2 | 7 | 1.5 | 1.75 |  |  |  | 280 | 150 | 280 | MAICO Ventilatoren
0084.0132 | ER 100 F |  | Ventilatoreinsatz mit Abdeckung und Filter zum Einbau in Unterputzgehäuse, Fördervolumen 101 m³/h, mit Lichtsteuerung | 4012799841326 | 84145100 | B | 269,00 | EUR | 2018-04-27 | Listenpreis ohne MwSt. | 1 Stück | 22410906 | EC001141 | 2 | 7 | 1.5 | 1.77 |  |  |  | 280 | 150 | 280 | MAICO Ventilatoren
0084.0133 | ER 100 G |  | Ventilatoreinsatz mit Abdeckung und Filter zum Einbau in Unterputzgehäuse, Fördervolumen 101 m³/h, mit Grundlastschaltung | 4012799841333 | 84145100 | B | 261,00 | EUR | 2018-04-27 | Listenpreis ohne MwSt. | 1 Stück | 22410906 | EC001141 | 2 | 7 | 1.5 | 1.77 |  |  |  | 280 | 150 | 280 | MAICO Ventilatoren
0084.0139 | ER 100 GVZ |  | Ventilatoreinsatz mit Abdeckung und Filter zum Einbau in Unterputzgehäuse, Fördervolumen 101 m³/h, mit Grundlastschaltung und Verzögerungszeitschalter | 4012799841395 | 84145100 | B | 305,00 | EUR | 2018-04-27 | Listenpreis ohne MwSt. | 1 Stück | 22410906 | EC001141 | 2 | 7 | 1.5 | 1.77 |  |  |  | 280 | 150 | 280 | MAICO Ventilatoren
0084.0134 | ER 100 H |  | Ventilatoreinsatz mit Abdeckung und Filter zum Einbau in Unterputzgehäuse, Fördervolumen 101 m³/h, mit Feuchtesteuerung und Grundlastschaltung | 4012799841340 | 84145100 | B | 405,00 | EUR | 2018-04-27 | Listenpreis ohne MwSt. | 1 Stück | 22410906 | EC001141 | 2 | 7 | 1.5 | 1.77 |  |  |  | 280 | 150 | 280 | MAICO Ventilatoren
0084.0135 | ER 100 I |  | Ventilatoreinsatz mit Abdeckung und Filter zum Einbau in Unterputzgehäuse, Fördervolumen 101 m³/h, mit Intervallsteuerung und Verzögerungszeitschalter (Einschaltverzögerung 50 s, Nachlauf 10 min, Intervall 1 h bis 15 h) | 4012799841357 | 84145100 | B | 298,00 | EUR | 2018-04-27 | Listenpreis ohne MwSt. | 1 Stück | 22410906 | EC001141 | 2 | 7 | 1.5 | 1.75 |  |  |  | 280 | 150 | 280 | MAICO Ventilatoren
0084.0137 | ER 100 D |  | Ventilatoreinsatz mit Abdeckung und Filter zum Einbau in Unterputzgehäuse, Fördervolumen von 35 m³/h, 60 m³/h, 101 m³/h einstellbar | 4012799841371 | 84145100 | B | 317,00 | EUR | 2018-04-27 | Listenpreis ohne MwSt. | 1 Stück | 22410906 | EC001141 | 2 | 7 | 1.5 | 1.8 |  |  |  | 280 | 150 | 280 | MAICO Ventilatoren
0093.0995 | ER - UP/G |  | Unterputzgehäuse mit Kunststoff-Ausblasstutzen zur Aufnahme eines Ventilators ER 60 / ER 100 oder Abluftelementes Centro-M / Centro-E / Centro-H, Zweitraumanschluss rechts/links/unten möglich | 4012799939955 | 84149000 | B | 63,00 | EUR | 2018-04-27 | Listenpreis ohne MwSt. | 1 Stück | 22410908 | EC001146 | 2 | 7 | 0.5 | 0.735 |  |  |  | 320 | 130 | 240 | MAICO Ventilatoren
0093.0972 | ER - UPD |  | Unterputzgehäuse mit Brandschutz-Absperrvorrichtung zur Aufnahme eines Ventilators ER 60 / ER 100 oder Abluftelements Centro-M / Centro-E / Centro-H, Zweitraumanschluss rechts/links/unten möglich | 4012799939726 | 84149000 | B | 87,00 | EUR | 2018-04-27 | Listenpreis ohne MwSt. | 1 Stück | 22410908 | EC001146 | 2 | 7 | 0.7 | 0.925 |  |  |  | 310 | 120 | 240 | MAICO Ventilatoren
0093.0968 | ER - UPB |  | Brandschutz-Unterputzgehäuse mit Brandschutz-Absperrvorrichtung für alle Brandschutzsysteme zur Aufnahme von Ventilatoreinsatz ER 60 / ER 100 oder Abluftelements Centro-M / Centro-E / Centro-H | 4012799939689 | 84149000 | B | 110,00 | EUR | 2018-04-27 | Listenpreis ohne MwSt. | 1 Stück | 22410908 | EC001146 | 2 | 7 | 2.6 | 2.9 |  |  |  | 285 | 140 | 350 | MAICO Ventilatoren
0093.0969 | ER - UPB/R |  | Brandschutz-Unterputzgehäuse mit Brandschutz-Absperrvorrichtung für alle Brandschutzsysteme zur Aufnahme von Ventilatoreinsatz ER 60 / ER 100 oder Abluftelements Centro-M / Centro-E / Centro-H, Zweitraumanschluss rechts | 4012799939696 | 84149000 | B | 184,00 | EUR | 2018-04-27 | Listenpreis ohne MwSt. | 1 Stück | 22410908 | EC001146 | 2 | 7 | 2.7 | 3.14 |  |  |  | 350 | 125 | 350 | MAICO Ventilatoren
0093.0970 | ER - UPB/L |  | Brandschutz-Unterputzgehäuse mit Brandschutz-Absperrvorrichtung für alle Brandschutzsysteme zur Aufnahme von Ventilatoreinsatz ER 60 / ER 100 oder Abluftelements Centro-M / Centro-E / Centro-H, Zweitraumanschluss links | 4012799939702 | 84149000 | B | 184,00 | EUR | 2018-04-27 | Listenpreis ohne MwSt. | 1 Stück | 22410908 | EC001146 | 2 | 7 | 2.5 | 3.005 |  |  |  | 350 | 125 | 350 | MAICO Ventilatoren
0093.0971 | ER - UPB/U |  | Brandschutz-Unterputzgehäuse mit Brandschutz-Absperrvorrichtung für alle Brandschutzsysteme zur Aufnahme von Ventilatoreinsatz ER 60 / ER 100 oder Abluftelements Centro-M / Centro-E / Centro-H, Zweitraumanschluss unten | 4012799939719 | 84149000 | B | 184,00 | EUR | 2018-04-27 | Listenpreis ohne MwSt. | 1 Stück | 22410908 | EC001146 | 2 | 7 | 2.5 | 3.005 |  |  |  | 415 | 130 | 280 | MAICO Ventilatoren
0084.0150 | ER-AP 60 |  | Aufputzventilator zur Entlüftung, Fördervolumen 61 m³/h | 4012799841500 | 84145100 | B | 328,00 | EUR | 2018-04-27 | Listenpreis ohne MwSt. | 1 Stück | 22410906 | EC001141 | 2 | 7 | 1.9 | 2.48 |  |  |  | 255 | 335 | 255 | MAICO Ventilatoren
0084.0151 | ER-AP 60 VZ |  | Aufputzventilator zur Entlüftung, Fördervolumen 61 m³/h, mit Verzögerungszeitschalter | 4012799841517 | 84145100 | B | 372,00 | EUR | 2018-04-27 | Listenpreis ohne MwSt. | 1 Stück | 22410906 | EC001141 | 2 | 7 | 1.9 | 2.48 |  |  |  | 255 | 335 | 255 | MAICO Ventilatoren
0084.0152 | ER-AP 60 F |  | Aufputzventilator zur Entlüftung, Fördervolumen 61 m³/h, mit Lichtsteuerung | 4012799841524 | 84145100 | B | 387,00 | EUR | 2018-04-27 | Listenpreis ohne MwSt. | 1 Stück | 22410906 | EC001141 | 2 | 7 | 1.9 | 2.5 |  |  |  | 255 | 335 | 255 | MAICO Ventilatoren
0084.0153 | ER-AP 60 G |  | Aufputzventilator zur Entlüftung, Fördervolumen 61 m³/h, mit Grundlastschaltung | 4012799841531 | 84145100 | B | 379,00 | EUR | 2018-04-27 | Listenpreis ohne MwSt. | 1 Stück | 22410906 | EC001141 | 2 | 7 | 1.9 | 2.5 |  |  |  | 255 | 335 | 255 | MAICO Ventilatoren
0084.0154 | ER-AP 60 H |  | Aufputzventilator zur Entlüftung, Fördervolumen 61 m³/h, mit Feuchtesteuerung und Grundlastschaltung | 4012799841548 | 84145100 | B | 523,00 | EUR | 2018-04-27 | Listenpreis ohne MwSt. | 1 Stück | 22410906 | EC001141 | 2 | 7 | 2 | 2.52 |  |  |  | 255 | 335 | 255 | MAICO Ventilatoren
0084.0170 | ER-AP 100 |  | Aufputzventilator zur Entlüftung, Fördervolumen 100 m³/h, Standardausführung | 4012799841708 | 84145100 | B | 328,00 | EUR | 2018-04-27 | Listenpreis ohne MwSt. | 1 Stück | 22410906 | EC001141 | 2 | 7 | 1.9 | 2.45 |  |  |  | 255 | 335 | 255 | MAICO Ventilatoren
0084.0171 | ER-AP 100 VZ |  | Aufputzventilator zur Entlüftung, Fördervolumen 100 m³/h, mit Verzögerungszeitschalter | 4012799841715 | 84145100 | B | 372,00 | EUR | 2018-04-27 | Listenpreis ohne MwSt. | 1 Stück | 22410906 | EC001141 | 2 | 7 | 1.9 | 2.45 |  |  |  | 255 | 335 | 255 | MAICO Ventilatoren
0084.0172 | ER-AP 100 F |  | Aufputzventilator zur Entlüftung, Fördervolumen 100 m³/h, mit Lichtsteuerung | 4012799841722 | 84145100 | B | 387,00 | EUR | 2018-04-27 | Listenpreis ohne MwSt. | 1 Stück | 22410906 | EC001141 | 2 | 7 | 1.9 | 2.46 |  |  |  | 255 | 335 | 255 | MAICO Ventilatoren
0084.0173 | ER-AP 100 G |  | Aufputzventilator zur Entlüftung, Fördervolumen 100 m³/h, mit Grundlastschaltung | 4012799841739 | 84145100 | B | 379,00 | EUR | 2018-04-27 | Listenpreis ohne MwSt. | 1 Stück | 22410906 | EC001141 | 2 | 7 | 1.9 | 2.46 |  |  |  | 255 | 335 | 255 | MAICO Ventilatoren
0084.0174 | ER-AP 100 H |  | Aufputzventilator zur Entlüftung, Fördervolumen 100 m³/h, mit Feuchtesteuerung und Grundlastschaltung | 4012799841746 | 84145100 | B | 523,00 | EUR | 2018-04-27 | Listenpreis ohne MwSt. | 1 Stück | 22410906 | EC001141 | 2 | 7 | 1.9 | 2.48 |  |  |  | 255 | 335 | 255 | MAICO Ventilatoren
0084.0156 | ER-APB 60 |  | Aufputzventilator mit Brandschutz-Metall-Absperrklappe zur Entlüftung, Fördervolumen 61 m³/h | 4012799841562 | 84145100 | B | 350,00 | EUR | 2018-04-27 | Listenpreis ohne MwSt. | 1 Stück | 22410906 | EC001141 | 2 | 7 | 2.1 | 2.68 |  |  |  | 255 | 335 | 255 | MAICO Ventilatoren
0084.0157 | ER-APB 60 VZ |  | Aufputzventilator mit Brandschutz-Metall-Absperrklappe zur Entlüftung, Fördervolumen 61 m³/h, mit Verzögerungszeitschalter | 4012799841579 | 84145100 | B | 394,00 | EUR | 2018-04-27 | Listenpreis ohne MwSt. | 1 Stück | 22410906 | EC001141 | 2 | 7 | 2.1 | 2.69 |  |  |  | 255 | 335 | 255 | MAICO Ventilatoren
0084.0158 | ER-APB 60 F |  | Aufputzventilator mit Brandschutz-Metall-Absperrklappe zur Entlüftung, Fördervolumen 61 m³/h, mit Lichtsteuerung | 4012799841586 | 84145100 | B | 409,00 | EUR | 2018-04-27 | Listenpreis ohne MwSt. | 1 Stück | 22410906 | EC001141 | 2 | 7 | 2.1 | 2.69 |  |  |  | 255 | 335 | 255 | MAICO Ventilatoren
0084.0159 | ER-APB 60 G |  | Aufputzventilator mit Brandschutz-Metall-Absperrklappe zur Entlüftung, Fördervolumen 61 m³/h, mit Grundlastschaltung | 4012799841593 | 84145100 | B | 401,00 | EUR | 2018-04-27 | Listenpreis ohne MwSt. | 1 Stück | 22410906 | EC001141 | 2 | 7 | 2.1 | 2.7 |  |  |  | 255 | 335 | 255 | MAICO Ventilatoren
0084.0160 | ER-APB 60 H |  | Aufputzventilator mit Brandschutz-Metall-Absperrklappe zur Entlüftung, Fördervolumen 61 m³/h, mit Feuchtesteuerung und Grundlastschaltung | 4012799841609 | 84145100 | B | 545,00 | EUR | 2018-04-27 | Listenpreis ohne MwSt. | 1 Stück | 22410906 | EC001141 | 2 | 7 | 2.2 | 2.73 |  |  |  | 255 | 335 | 255 | MAICO Ventilatoren
0084.0176 | ER-APB 100 |  | Aufputzventilator mit Brandschutz-Metall-Absperrklappe zur Entlüftung, Fördervolumen 100 m³/h | 4012799841760 | 84145100 | B | 350,00 | EUR | 2018-04-27 | Listenpreis ohne MwSt. | 1 Stück | 22410906 | EC001141 | 2 | 7 | 2.1 | 2.64 |  |  |  | 255 | 335 | 255 | MAICO Ventilatoren
0084.0177 | ER-APB 100 VZ |  | Aufputzventilator mit Brandschutz-Metall-Absperrklappe zur Entlüftung, Fördervolumen 100 m³/h, mit Verzögerungszeitschalter | 4012799841777 | 84145100 | B | 394,00 | EUR | 2018-04-27 | Listenpreis ohne MwSt. | 1 Stück | 22410906 | EC001141 | 2 | 7 | 2.1 | 2.65 |  |  |  | 255 | 335 | 255 | MAICO Ventilatoren
0084.0178 | ER-APB 100 F |  | Aufputzventilator mit Brandschutz-Metall-Absperrklappe zur Entlüftung, Fördervolumen 100 m³/h, mit Lichtsteuerung | 4012799841784 | 84145100 | B | 409,00 | EUR | 2018-04-27 | Listenpreis ohne MwSt. | 1 Stück | 22410906 | EC001141 | 2 | 7 | 2.1 | 2.66 |  |  |  | 255 | 335 | 255 | MAICO Ventilatoren
0084.0179 | ER-APB 100 G |  | Aufputzventilator mit Brandschutz-Metall-Absperrklappe zur Entlüftung, Fördervolumen 100 m³/h, mit Grundlastschaltung | 4012799841791 | 84145100 | B | 401,00 | EUR | 2018-04-27 | Listenpreis ohne MwSt. | 1 Stück | 22410906 | EC001141 | 2 | 7 | 2.1 | 2.65 |  |  |  | 255 | 335 | 255 | MAICO Ventilatoren
0084.0180 | ER-APB 100 H |  | Aufputzventilator mit Brandschutz-Metall-Absperrklappe zur Entlüftung, Fördervolumen 100 m³/h, mit Feuchtesteuerung und Grundlastschaltung | 4012799841807 | 84145100 | B | 545,00 | EUR | 2018-04-27 | Listenpreis ohne MwSt. | 1 Stück | 22410906 | EC001141 | 2 | 7 | 2.1 | 2.66 |  |  |  | 255 | 335 | 255 | MAICO Ventilatoren
0084.0182 | Centro-M |  | Manuelles Abluftelement für Zentralentlüftungssysteme, 30 m³/h bis 65 m³/h | 4012799841821 | 84149000 | B | 120,00 | EUR | 2018-04-27 | Listenpreis ohne MwSt. | 1 Stück | 22411410 | EC001345 | 2 | 8 | 0.8 | 1.135 |  |  |  | 280 | 155 | 280 | MAICO Ventilatoren
0084.0183 | Centro-E |  | Elektrisch betriebenes Abluftelement für Centro-ER System zur Zentralentlüftung | 4012799841838 | 84149000 | B | 208,00 | EUR | 2018-04-27 | Listenpreis ohne MwSt. | 1 Stück | 22411410 | EC001345 | 2 | 8 | 0.8 | 1.135 |  |  |  | 280 | 155 | 280 | MAICO Ventilatoren
0084.0187 | Centro-H |  | Elektrisch betriebenes feuchtegesteuertes Abluftelement für Centro-ER System zur Zentralentlüftung | 4012799841876 | 84149000 | B | 291,00 | EUR | 2018-04-27 | Listenpreis ohne MwSt. | 1 Stück | 22411410 | EC001345 | 2 | 8 | 0.8 | 1.15 |  |  |  | 285 | 155 | 285 | MAICO Ventilatoren
0084.0184 | Centro-M-APB |  | Manuelles Aufputz-Abluftelement mit Brandschutz-Metall-Absperrklappe für Centro-ER System zur Zentralentlüftung | 4012799841845 | 84149000 | B | 261,00 | EUR | 2018-04-27 | Listenpreis ohne MwSt. | 1 Stück | 22411410 | EC001345 | 2 | 8 | 1.4 | 1.935 |  |  |  | 255 | 335 | 255 | MAICO Ventilatoren
0084.0185 | Centro-E-APB |  | Elektrisch betriebenes Aufputz-Abluftelement mit Brandschutz-Metall-Absperrklappe für Centro-ER System zur Zentralentlüftung | 4012799841852 | 84149000 | B | 340,00 | EUR | 2018-04-27 | Listenpreis ohne MwSt. | 1 Stück | 22411410 | EC001345 | 2 | 8 | 1.5 | 2.01 |  |  |  | 255 | 335 | 255 | MAICO Ventilatoren
0084.0188 | Centro-H-APB |  | Elektrisch betriebenes feuchtegesteuertes Aufputz- Abluftelement Brandschutz-Metall-Absperrklappe für Centro-ER System zur Zentralentlüftung. | 4012799841883 | 84149000 | B | 428,00 | EUR | 2018-04-27 | Listenpreis ohne MwSt. | 1 Stück | 22411410 | EC001345 | 2 | 8 | 0.8 | 2.03 |  |  |  | 255 | 340 | 255 | MAICO Ventilatoren
0084.0210 | ECA 100 ipro RC |  | Funkgesteuerter zweistufiger Kleinraumventilator, DN 100 | 4012799842101 | 84145100 | A | 340,00 | EUR | 2018-04-27 | Listenpreis ohne MwSt. | 1 Stück | 22410905 | EC001144 | 3 | 9 |  | 0.878 |  |  |  | 167 | 145 | 167 | MAICO Ventilatoren
0084.0211 | ECA 100 ipro RCH |  | Funkgesteuerter zweistufiger Kleinraumventilator, DN 100, mit Feuchtesteuerung | 4012799842118 | 84145100 | A | 417,00 | EUR | 2018-04-27 | Listenpreis ohne MwSt. | 1 Stück | 22410905 | EC001144 | 3 | 9 |  | 0.88 |  |  |  | 167 | 145 | 167 | MAICO Ventilatoren
0084.0087 | ECA 150 ipro RC |  | Zweistufiger Kleinraumventilator, DN 150, mit Funkempfänger, Master-Slave Betrieb nur im sortenreinen System möglich, d.h. nur mit ECA 150 ipro ...RC... Geräten! | 4012799840879 | 84145100 | A | 406,00 | EUR | 2018-04-27 | Listenpreis ohne MwSt. | 1 Stück | 22410905 | EC001144 | 3 | 9 |  | 1.883 |  |  |  | 235 | 200 | 235 | MAICO Ventilatoren
0084.0088 | ECA 150 ipro RCH |  | Zweistufiger Kleinraumventilator, DN 150, mit Funkempfänger und Feuchtesteuerung, Master-Slave Betrieb nur im sortenreinen System möglich, d.h. nur mit ECA 150 ipro ...RC... Geräten! | 4012799840886 | 84145100 | A | 483,00 | EUR | 2018-04-27 | Listenpreis ohne MwSt. | 1 Stück | 22410905 | EC001144 | 3 | 9 |  | 1.896 |  |  |  | 235 | 200 | 235 | MAICO Ventilatoren
0084.0093 | ECA 150 ipro KRC |  | Zweistufiger Kleinraumventilator, DN 150, mit elektrischem Innenverschluss und Funkempfänger, Master-Slave Betrieb nur im sortenreinen System möglich, d.h. nur mit ECA 150 ipro ...RC... Geräten! | 4012799840930 | 84145100 | A | 463,00 | EUR | 2018-04-27 | Listenpreis ohne MwSt. | 1 Stück | 22410905 | EC001144 | 3 | 9 |  | 1.961 |  |  |  | 235 | 200 | 235 | MAICO Ventilatoren
0084.0094 | ECA 150 ipro KRCH |  | Zweistufiger Kleinraumventilator, DN 150, mit elektrischem Innenverschluss, Funkempfänger und Feuchtesteuerung, Master-Slave Betrieb nur im sortenreinen System möglich, d.h. nur mit ECA 150 ipro ...RC... Geräten! | 4012799840947 | 84145100 | A | 540,00 | EUR | 2018-04-27 | Listenpreis ohne MwSt. | 1 Stück | 22410905 | EC001144 | 3 | 9 |  | 1.976 |  |  |  | 235 | 200 | 235 | MAICO Ventilatoren
0084.0129 | ER 100 RC |  | Funkgesteuerter Ventilatoreinsatz mit Abdeckung und Filter zum Einbau in Unterputzgehäuse, Fördervolumen von 35 m³/h, 60 m³/h, 100 m³/h einstellbar | 4012799841296 | 84145100 | B | 469,00 | EUR | 2018-04-27 | Listenpreis ohne MwSt. | 1 Stück | 22410906 | EC001141 | 3 | 9 | 1.5 | 1.8 |  |  |  | 280 | 150 | 280 | MAICO Ventilatoren
0157.0849 | RLS RC |  | Raumluftsteuerung für funkbasiertes Abluftsystem MAICOsmart | 4012799578499 | 90258040 | A | 373,00 | EUR | 2018-04-27 | Listenpreis ohne MwSt. | 1 Stück | 27143004 | EC001215 | 3 | 9 |  | 0.282 |  |  |  | 158 | 37 | 98 | MAICO Ventilatoren
0157.0832 | DS RC |  | Funkschalter zum drahtlosen Schalten von ECA ... ipro RC/RCH- und ER 100 RC-Ventilatoren | 4012799578321 | 85365019 | C | 176,00 | EUR | 2018-04-27 | Listenpreis ohne MwSt. | 1 Stück | 27144053 | EC001590 | 3 | 9 | 0.1 | 0.115 |  |  |  | 87 | 75 | 87 | MAICO Ventilatoren
0086.0206 | ZEG2 EC |  | Zentrales Abluftgerät mit Feuchtesensor/Feuchtesteuerung ohne Wärmerückgewinnung mit EC-Technologie und kabelloser Fernbedienung | 4012799862062 | 84145100 | K | 775,00 | EUR | 2018-04-27 | Listenpreis ohne MwSt. | 1 Stück | 22410105 | EC001145 | 3 | 10 | 4.6 | 5.14 |  |  |  | 485 | 315 | 455 | MAICO Ventilatoren
0086.0203 | ZEG 2000 P |  | Druckstarkes zentrales Abluftgerät ohne Wärmerückgewinnung | 4012799862031 | 84145100 | K | 523,00 | EUR | 2018-04-27 | Listenpreis ohne MwSt. | 1 Stück | 22410105 | EC001145 | 3 | 10 | 3.4 | 3.84 |  |  |  | 350 | 295 | 370 | MAICO Ventilatoren
0095.0124 | Trio LZ | Neuheit | Längs-durchströmtes sehr leises und kompaktes Zentralgerät, Abluft links, mit effektiver Wärme‐ und Feuchterückgewinnung, EC-Ventilatoren mit Konstant‐Volumenstromregelung, Anschluss eines kleinen Kanalsystems, 40 – 120 m³/h. | 4012799951247 | 84158300 | K | 2935,00 | EUR | 2018-04-27 | Listenpreis ohne MwSt. | 1 Stück | 22410190 | EC000267 | 4 | 11 | 38 |  |  |  |  | 1120 | 300 | 720 | MAICO Ventilatoren
0095.0125 | Trio LZV | Neuheit | Längs-durchströmtes sehr leises und kompaktes Zentralgerät, Abluft links, mit effektiver Wärme‐ und Feuchterückgewinnung, EC-Ventilatoren mit Konstant‐Volumenstromregelung, Anschluss eines kleinen Kanalsystems, 40 – 120 m³/h, Frostschutz durch integriertes Vorheizregister. | 4012799951254 | 84158300 | K | 3280,00 | EUR | 2018-04-27 | Listenpreis ohne MwSt. | 1 Stück | 22410190 | EC000267 | 4 | 11 | 38 | [7 empty] | MAICO Ventilatoren
0095.0126 | Trio QZ-AL | Neuheit | Quer-durchströmtes sehr leises und kompaktes Zentralgerät, Abluft links, mit effektiver Wärme‐ und Feuchterückgewinnung, EC-Ventilatoren mit Konstant‐Volumenstromregelung, Anschluss eines kleinen Kanalsystems, 40 – 120 m³/h. | 4012799951261 | 84158300 | K | 2935,00 | EUR | 2018-04-27 | Listenpreis ohne MwSt. | 1 Stück | 22410190 | EC000267 | 4 | 11 | 38 | [7 empty] | MAICO Ventilatoren
0095.0127 | Trio QZ-ALV | Neuheit | Quer-durchströmtes sehr leises und kompaktes Zentralgerät, Abluft links, mit effektiver Wärme‐ und Feuchterückgewinnung, EC-Ventilatoren mit Konstant‐Volumenstromregelung, Anschluss eines kleinen Kanalsystems, 40 – 120 m³/h, Frostschutz durch integriertes Vorheizregister. | 4012799951278 | 84158300 | K | 3280,00 | EUR | 2018-04-27 | Listenpreis ohne MwSt. | 1 Stück | 22410190 | EC000267 | 4 | 11 | 38 | [7 empty] | MAICO Ventilatoren
0095.0128 | Trio QZ-AR | Neuheit | Quer-durchströmtes sehr leises und kompaktes Zentralgerät, Abluft rechts, mit effektiver Wärme‐ und Feuchterückgewinnung, EC-Ventilatoren mit Konstant‐Volumenstromregelung, Anschluss eines kleinen Kanalsystems, 40 – 120 m³/h. | 4012799951285 | 84158300 | K | 2935,00 | EUR | 2018-04-27 | Listenpreis ohne MwSt. | 1 Stück | 22410190 | EC000267 | 4 | 11 | 38 | [7 empty] | MAICO Ventilatoren
0095.0129 | Trio QZ-ARV | Neuheit | Quer-durchströmtes sehr leises und kompaktes Zentralgerät, Abluft rechts, mit effektiver Wärme‐ und Feuchterückgewinnung, EC-Ventilatoren mit Konstant‐Volumenstromregelung, Anschluss eines kleinen Kanalsystems, 40 – 120 m³/h, Frostschutz durch integriertes Vorheizregister. | 4012799951292 | 84158300 | K | 3280,00 | EUR | 2018-04-27 | Listenpreis ohne MwSt. | 1 Stück | 22410190 | EC000267 | 4 | 11 | 38 | [7 empty] | MAICO Ventilatoren
0095.0057 | WS 150 R |  | Zentrales Lüftungsgerät mit sehr effektiver Wärmerückgewinnung über Kreuz-Gegenstrom-Tauscher, EC-Motoren mit Konstant-Volumenstromregelung, Zu- und Abluft rechts, 4 x DN 125, DIBT-Zulassung, 70 - 165 m³/h, KNX-Anbindung möglich | 4012799950578 | 84158300 | K | 2730,00 | EUR | 2018-04-27 | Listenpreis ohne MwSt. | 1 Stück | 22410190 | EC000267 | 4 | 11 | 51 | 61 |  |  |  | 1090 | 600 | 430 | MAICO Ventilatoren
0095.0058 | WS 150 L |  | Zentrales Lüftungsgerät mit sehr effektiver Wärmerückgewinnung über Kreuz-Gegenstrom-Tauscher, EC-Motoren mit Konstant-Volumenstromregelung, Zu- und Abluft links, 4 x DN 125, DIBT-Zulassung, 70 - 165 m³/h, KNX-Anbindung möglich | 4012799950585 | 84158300 | K | 2730,00 | EUR | 2018-04-27 | Listenpreis ohne MwSt. | 1 Stück | 22410190 | EC000267 | 4 | 11 | 51 | 61 |  |  |  | 1090 | 600 | 430 | MAICO Ventilatoren
0095.0090 | WS 160 Flat ET |  | Zentrale hocheffiziente Lüftungsgeräte mit EC-Ventilatoren und Konstant-Volumenstromregelung, inkl. Enthalpie-Kreuz-Gegenstrom-Tauscher, 2 Zuluftstutzen (links rechts) und 1 Abluftstutzen (mitte), Fördervolumen 40 - 160 m³/h, Anschlussdurchmesser 4 x DN 125, 4 Steckverbinder SVR 125 oder 90°Bogen B90-125 zum Anschluss an Wickelfalzrohren notwendig (als Zubehör zu bestellen), ebenfalls möglich das Wickelfalzrohr DN160 direkt auf den EPP Stutzen zu stecken, inkl. Bedienteil RLS 1 WR, inkl. integriertem Webserver u. MAICO-APP (air@home) für mobile Geräte-Ansteuerung, Liveberichte über Webtool, DIBT-Zulassung und Passivhaus-Zertifikat, KNX- und EnOcean-Anbindung möglich | 4012799950905 | 84158300 | K | 2890,00 | EUR | 2018-04-27 | Listenpreis ohne MwSt. | 1 Stück | 22410190 | EC000267 | 4 | 11 | 27 | 27 |  |  |  | 1385 | 280 | 730 | MAICO Ventilatoren
0095.0092 | WS 160 Flat BET |  | Zentrale hocheffiziente Lüftungsgeräte mit EC-Ventilatoren und Konstant-Volumenstromregelung, inkl. Bypass und Enthalpie-Kreuz-Gegenstrom-Tauscher, 2 Zuluftstutzen (links rechts) und 1 Abluftstutzen (mitte), Fördervolumen 40 - 160 m³/h, Anschlussdurchmesser 4 x DN 125, 4 Steckverbinder SVR 125 oder 90°Bogen B90-125 zum Anschluss an Wickelfalzrohren notwendig (als Zubehör zu bestellen), ebenfalls möglich das Wickelfalzrohr DN160 direkt auf den EPP Stutzen zu stecken, inkl. Bedienteil RLS 1 WR, inkl. integriertem Webserver u. MAICO-APP (air@home) für mobile Geräte-Ansteuerung, Liveberichte über Webtool, DIBT-Zulassung und Passivhaus-Zertifikat, KNX- und EnOcean-Anbindung möglich | 4012799950929 | 84158300 | K | 2985,00 | EUR | 2018-04-27 | Listenpreis ohne MwSt. | 1 Stück | 22410190 | EC000267 | 4 | 11 | 27 | 27 |  |  |  | 710 | 245 | 1365 | MAICO Ventilatoren
0095.0091 | WS 160 Flat KET |  | Zentrale hocheffiziente Lüftungsgeräte mit EC-Ventilatoren und Konstant-Volumenstromregelung, inkl. Vorheizregister und Enthalpie-Kreuz-Gegenstrom-Tauscher, 2 Zuluftstutzen (links rechts) und 1 Abluftstutzen (mitte), Fördervolumen 40 - 160 m³/h, Anschlussdurchmesser 4 x DN 125, 4 Steckverbinder SVR 125 oder 90°Bogen B90-125 zum Anschluss an Wickelfalzrohren notwendig (als Zubehör zu bestellen), ebenfalls möglich das Wickelfalzrohr DN160 direkt auf den EPP Stutzen zu stecken, inkl. Bedienteil RLS 1 WR, inkl. integriertem Webserver u. MAICO-APP (air@home) für mobile Geräte-Ansteuerung, Liveberichte über Webtool, DIBT-Zulassung und Passivhaus-Zertifikat, KNX- und EnOcean-Anbindung möglich | 4012799950912 | 84158300 | K | 3065,00 | EUR | 2018-04-27 | Listenpreis ohne MwSt. | 1 Stück | 22410190 | EC000267 | 4 | 11 | 27 | 27 |  |  |  | 710 | 245 | 1365 | MAICO Ventilatoren
0095.0093 | WS 160 Flat KBET |  | Zentrale hocheffiziente Lüftungsgeräte mit EC-Ventilatoren und Konstant-Volumenstromregelung, inkl. Vorheizregister, Bypass und Enthalpie-Kreuz-Gegenstrom-Tauscher, 2 Zuluftstutzen (links rechts) und 1 Abluftstutzen (mitte), Fördervolumen 40 - 160 m³/h, Anschlussdurchmesser 4 x DN 125, 4 Steckverbinder SVR 125 oder 90°Bogen B90-125 zum Anschluss an Wickelfalzrohren notwendig (als Zubehör zu bestellen), ebenfalls möglich das Wickelfalzrohr DN160 direkt auf den EPP Stutzen zu stecken, inkl. Bedienteil RLS 1 WR, inkl. integriertem Webserver u. MAICO-APP (air@home) für mobile Geräte-Ansteuerung, Liveberichte über Webtool, DIBT-Zulassung und Passivhaus-Zertifikat, KNX- und EnOcean-Anbindung möglich | 4012799950936 | 84158300 | K | 3165,00 | EUR | 2018-04-27 | Listenpreis ohne MwSt. | 1 Stück | 22410190 | EC000267 | 4 | 11 | 27 | 27 |  |  |  | 710 | 245 | 1365 | MAICO Ventilatoren
0095.0094 | WS 160 Flat KBZET |  | Zentrale hocheffiziente Lüftungsgeräte mit EC-Ventilatoren und Konstant-Volumenstromregelung, inkl. Vorheizregister, Bypass, Zonenklappe und Enthalpie-Kreuz-Gegenstrom-Tauscher, 2 Zuluftstutzen (links rechts) und 1 Abluftstutzen (mitte), Fördervolumen 40 - 160 m³/h, Anschlussdurchmesser 4 x DN 125, 4 Steckverbinder SVR 125 oder 90°Bogen B90-125 zum Anschluss an Wickelfalzrohren notwendig (als Zubehör zu bestellen), ebenfalls möglich das Wickelfalzrohr DN160 direkt auf den EPP Stutzen zu stecken, inkl. Bedienteil RLS 1 WR, inkl. integriertem Webserver u. MAICO-APP (air@home) für mobile Geräte-Ansteuerung, Liveberichte über Webtool, DIBT-Zulassung und Passivhaus-Zertifikat, KNX- und EnOcean-Anbindung möglich | 4012799950943 | 84158300 | K | 3500,00 | EUR | 2018-04-27 | Listenpreis ohne MwSt. | 1 Stück | 22410190 | EC000267 | 4 | 11 | 27 | 27 |  |  |  | 710 | 245 | 1365 | MAICO Ventilatoren
0095.0081 | WS 170 R |  | Zentrales Lüftungsgerät mit sehr effektiver Wärmerückgewinnung über Kreuz-Gegenstrom-Tauscher, EC-Motoren mit Konstant-Volumenstromregelung, Zu- und Abluft rechts, 4 x DN 125, inkl. Bedienteil RLS 1 WR, DIBT- Zulassung, 40 - 160 m³/h, 23 - 46 m³/h bei Intervallbetrieb, KNX-Anbindung möglich, 4 Steckverbinder SVR 125 oder 90° Bogen B90-125 zum Anschluss von Wickelfalzrohren notwendig (als Zubehör zu bestellen) | 4012799950813 | 84158300 | K | 1865,00 | EUR | 2018-04-27 | Listenpreis ohne MwSt. | 1 Stück | 22410190 | EC000267 | 4 | 11 | 36.5 | 41.38 |  |  |  | 990 | 400 | 640 | MAICO Ventilatoren
0095.0110 | WS 170 RET |  | Zentrales Lüftungsgerät mit sehr effektiver Wärmerückgewinnung über Enthalpie-Kreuz-Gegenstrom-Tauscher, EC-Motoren mit Konstant-Volumenstromregelung, Zu- und Abluft rechts, 4 x DN 125, inkl. Bedienteil RLS 1 WR, 40 - 160 m³/h, 23 - 46 m³/h bei Intervallbetrieb, KNX-Anbindung möglich, 4 Steckverbinder SVR 125 oder 90° Bogen B90-125 zum Anschluss von Wickelfalzrohren notwendig (als Zubehör zu bestellen) | 4012799951100 | 84158300 | K | 2465,00 | EUR | 2018-04-27 | Listenpreis ohne MwSt. | 1 Stück | 22410190 | EC000267 | 4 | 11 | 40 |  |  |  |  | 990 | 640 | 400 | MAICO Ventilatoren
0095.0082 | WS 170 L |  | Zentrales Lüftungsgerät mit sehr effektiver Wärmerückgewinnung über Kreuz-Gegenstrom-Tauscher, EC-Motoren mit Konstant-Volumenstromregelung, Zu- und Abluft links, 4 x DN 125, inkl. Bedienteil RLS 1 WR, DIBT- Zulassung, 40 - 160 m³/h, 23 - 46 m³/h bei Intervallbetrieb, KNX-Anbindung möglich, 4 Steckverbinder SVR 125 oder 90° Bogen B90-125 zum Anschluss von Wickelfalzrohren notwendig (als Zubehör zu bestellen) | 4012799950820 | 84158300 | K | 1865,00 | EUR | 2018-04-27 | Listenpreis ohne MwSt. | 1 Stück | 22410190 | EC000267 | 4 | 11 | 36.5 | 41.38 |  |  |  | 990 | 400 | 640 | MAICO Ventilatoren
0095.0111 | WS 170 LET |  | Zentrales Lüftungsgerät mit sehr effektiver Wärmerückgewinnung über Enthalpie-Kreuz-Gegenstrom-Tauscher, EC-Motoren mit Konstant-Volumenstromregelung, Zu- und Abluft links, 4 x DN 125, inkl. Bedienteil RLS 1 WR, 40 - 160 m³/h, 23 - 46 m³/h bei Intervallbetrieb, KNX-Anbindung möglich, 4 Steckverbinder SVR 125 oder 90° Bogen B90-125 zum Anschluss von Wickelfalzrohren notwendig (als Zubehör zu bestellen) | 4012799951117 | 84158300 | K | 2465,00 | EUR | 2018-04-27 | Listenpreis ohne MwSt. | 1 Stück | 22410190 | EC000267 | 4 | 11 | 40 |  |  |  |  | 990 | 640 | 400 | MAICO Ventilatoren
0095.0083 | WS 170 KR |  | Zentrales Lüftungsgerät mit sehr effektiver Wärmerückgewinnung über Kreuz-Gegenstrom-Tauscher, EC-Motoren mit Konstant-Volumenstromregelung, Zu- und Abluft rechts, 4 x DN 125, inkl. Frostschutzheizung und Bedienteil RLS 1 WR, DIBT- und Passivhauszulassung, 40 - 160 m³/h, 23 - 46 m³/h bei Intervallbetrieb, KNX-Anbindung möglich, 4 Steckverbinder SVR 125 oder 90° Bogen B90-125 zum Anschluss von Wickelfalzrohren notwendig (als Zubehör zu bestellen) | 4012799950837 | 84158300 | K | 2250,00 | EUR | 2018-04-27 | Listenpreis ohne MwSt. | 1 Stück | 22410190 | EC000267 | 4 | 11 | 42.5 | 47 |  |  |  | 640 | 990 | 400 | MAICO Ventilatoren
0095.0112 | WS 170 KRET |  | Zentrales Lüftungsgerät mit sehr effektiver Wärmerückgewinnung über Enthalpie-Kreuz-Gegenstrom-Tauscher, EC-Motoren mit Konstant-Volumenstromregelung, Zu- und Abluft rechts, 4 x DN 125, inkl. Frostschutzheizung und Bedienteil RLS 1 WR, 40 - 160 m³/h, 23 - 46 m³/h bei Intervallbetrieb, KNX-Anbindung möglich, 4 Steckverbinder SVR 125 oder 90° Bogen B90-125 zum Anschluss von Wickelfalzrohren notwendig (als Zubehör zu bestellen) | 4012799951124 | 84158300 | K | 2855,00 | EUR | 2018-04-27 | Listenpreis ohne MwSt. | 1 Stück | 22410190 | EC000267 | 4 | 11 | 46 |  |  |  |  | 990 | 640 | 400 | MAICO Ventilatoren
0095.0084 | WS 170 KL |  | Zentrales Lüftungsgerät mit sehr effektiver Wärmerückgewinnung über Kreuz-Gegenstrom-Tauscher, EC-Motoren mit Konstant-Volumenstromregelung, Zu- und Abluft links, 4 x DN 125, inkl. Frostschutzheizung und Bedienteil RLS 1 WR, DIBT- und Passivhauszulassung, 40 - 160 m³/h, 23 - 46 m³/h bei Intervallbetrieb, KNX-Anbindung möglich, 4 Steckverbinder SVR 125 oder 90° Bogen B90-125 zum Anschluss von Wickelfalzrohren notwendig (als Zubehör zu bestellen) | 4012799950844 | 84158300 | K | 2250,00 | EUR | 2018-04-27 | Listenpreis ohne MwSt. | 1 Stück | 22410190 | EC000267 | 4 | 11 | 42.5 | 47 |  |  |  | 640 | 990 | 400 | MAICO Ventilatoren
0095.0113 | WS 170 KLET |  | Zentrales Lüftungsgerät mit sehr effektiver Wärmerückgewinnung über Enthalpie-Kreuz-Gegenstrom-Tauscher, EC-Motoren mit Konstant-Volumenstromregelung, Zu- und Abluft links, 4 x DN 125, inkl. Frostschutzheizung und Bedienteil RLS 1 WR, 40 - 160 m³/h, 23 - 46 m³/h bei Intervallbetrieb, KNX-Anbindung möglich, 4 Steckverbinder SVR 125 oder 90° Bogen B90-125 zum Anschluss von Wickelfalzrohren notwendig (als Zubehör zu bestellen) | 4012799951131 | 84158300 | K | 2855,00 | EUR | 2018-04-27 | Listenpreis ohne MwSt. | 1 Stück | 22410190 | EC000267 | 4 | 11 | 46 |  |  |  |  | 990 | 640 | 400 | MAICO Ventilatoren
0095.0087 | WS 170 KBR |  | Zentrales Lüftungsgerät mit sehr effektiver Wärmerückgewinnung über Kreuz-Gegenstrom-Tauscher, EC-Motoren mit Konstant-Volumenstromregelung, Zu- und Abluft rechts, 4 x DN 125, inkl. Frostschutzheizung, Bypass, Bedienteil RLS 1 WR und mobiler Ansteuerung über App, DIBT- und Passivhauszulassung, 40 - 160 m³/h, 23 - 46 m³/h bei Intervallbetrieb, KNX- und EnOcean-Anbindung möglich, 4 Steckverbinder SVR 125 oder 90° Bogen B90-125 zum Anschluss von Wickelfalzrohren notwendig (als Zubehör zu bestellen) | 4012799950875 | 84158300 | K | 2825,00 | EUR | 2018-04-27 | Listenpreis ohne MwSt. | 1 Stück | 22410190 | EC000267 | 4 | 11 | 44.8 | 52 |  |  |  | 990 | 400 | 640 | MAICO Ventilatoren
0095.0114 | WS 170 KBRET |  | Zentrales Lüftungsgerät mit sehr effektiver Wärmerückgewinnung über Enthalpie-Kreuz-Gegenstrom-Tauscher, EC-Motoren mit Konstant-Volumenstromregelung, Zu- und Abluft rechts, 4 x DN 125, inkl. Frostschutzheizung, Bypass, Bedienteil RLS 1 WR und mobiler Ansteuerung über App, 40 - 160 m³/h, 23 - 46 m³/h bei Intervallbetrieb, KNX- und EnOcean-Anbindung möglich, 4 Steckverbinder SVR 125 oder 90° Bogen B90-125 zum Anschluss von Wickelfalzrohren notwendig (als Zubehör zu bestellen) | 4012799951148 | 84158300 | K | 3430,00 | EUR | 2018-04-27 | Listenpreis ohne MwSt. | 1 Stück | 22410190 | EC000267 | 4 | 11 | 48 |  |  |  |  | 64 | 98 | 40 | MAICO Ventilatoren
0095.0088 | WS 170 KBL |  | Zentrales Lüftungsgerät mit sehr effektiver Wärmerückgewinnung über Kreuz-Gegenstrom-Tauscher, EC-Motoren mit Konstant-Volumenstromregelung, Zu- und Abluft links, 4 x DN 125, inkl. Frostschutzheizung, Bypass, Bedienteil RLS 1 WR und mobiler Ansteuerung über App, DIBT- und Passivhauszulassung, 40 - 160 m³/h, 23 - 46 m³/h bei Intervallbetrieb, KNX- und EnOcean-Anbindung möglich, 4 Steckverbinder SVR 125 oder 90° Bogen B90-125 zum Anschluss von Wickelfalzrohren notwendig (als Zubehör zu bestellen) | 4012799950882 | 84158300 | K | 2825,00 | EUR | 2018-04-27 | Listenpreis ohne MwSt. | 1 Stück | 22410190 | EC000267 | 4 | 11 | 44.8 | 52 |  |  |  | 990 | 400 | 640 | MAICO Ventilatoren
0095.0115 | WS 170 KBLET |  | Zentrales Lüftungsgerät mit sehr effektiver Wärmerückgewinnung über Enthalpie-Kreuz-Gegenstrom-Tauscher, EC-Motoren mit Konstant-Volumenstromregelung, Zu- und Abluft links, 4 x DN 125, inkl. Frostschutzheizung, Bypass, Bedienteil RLS 1 WR und mobiler Ansteuerung über App, 40 - 160 m³/h, 23 - 46 m³/h bei Intervallbetrieb, KNX- und EnOcean-Anbindung möglich, 4 Steckverbinder SVR 125 oder 90° Bogen B90-125 zum Anschluss von Wickelfalzrohren notwendig (als Zubehör zu bestellen) | 4012799951155 | 84158300 | K | 3430,00 | EUR | 2018-04-27 | Listenpreis ohne MwSt. | 1 Stück | 22410190 | EC000267 | 4 | 11 | 48 |  |  |  |  | 990 | 400 | 640 | MAICO Ventilatoren
0095.0221 | WS 320 B |  | Zentrale hocheffiziente Lüftungsgeräte mit EC-Ventilatoren und Konstant-Volumenstromregelung, inkl. Bypass und Kreuz-Gegenstrom-Tauscher, Zu- und Abluft links, Fördervolumen 80 - 320 m³/h, Anschlussdurchmesser 4 x DN 160, 4 Steckverbinder SVR 160 oder 90°Bogen B90-160 zum Anschluss an Wickelfalzrohren notwendig (als Zubehör zu bestellen), inkl. Bedienteil RLS 1 WR, inkl. integriertem Webserver u. MAICO-APP (air@home) für mobile Geräte-Ansteuerung, Liveberichte über Webtool, DIBT-Zulassung und Passivhaus-Zertifikat, KNX- und EnOcean-Anbindung möglich | 4012799952213 | 84158300 | K | 3000,00 | EUR | 2018-04-27 | Listenpreis ohne MwSt. | 1 Stück | 22410190 | EC000267 | 4 | 11 | 67 | 77 |  |  |  | 900 | 1120 | 650 | MAICO Ventilatoren
0095.0222 | WS 320 K |  | Zentrale hocheffiziente Lüftungsgeräte mit EC-Ventilatoren und Konstant-Volumenstromregelung, inkl. Vorheizregister und Kreuz-Gegenstrom-Tauscher, Zu- und Abluft links, Fördervolumen 80 - 320 m³/h, Anschlussdurchmesser 4 x DN 160, 4 Steckverbinder SVR 160 oder 90°Bogen B90-160 zum Anschluss an Wickelfalzrohren notwendig (als Zubehör zu bestellen), inkl. Bedienteil RLS 1 WR, inkl. integriertem Webserver u. MAICO-APP (air@home) für mobile Geräte-Ansteuerung, Liveberichte über Webtool, DIBT-Zulassung und Passivhaus-Zertifikat, KNX- und EnOcean-Anbindung möglich | 4012799952220 | 84158300 | K | 3140,00 | EUR | 2018-04-27 | Listenpreis ohne MwSt. | 1 Stück | 22410190 | EC000267 | 4 | 11 | 67 | 79 |  |  |  | 900 | 1120 | 650 | MAICO Ventilatoren
0095.0223 | WS 320 KB |  | Zentrale hocheffiziente Lüftungsgeräte mit EC-Ventilatoren und Konstant-Volumenstromregelung, inkl. Vorheizregister, Bypass und Kreuz-Gegenstrom-Tauscher, Zu- und Abluft links, Fördervolumen 80 - 320 m³/h, Anschlussdurchmesser 4 x DN 160, 4 Steckverbinder SVR 160 oder 90°Bogen B90-160 zum Anschluss an Wickelfalzrohren notwendig (als Zubehör zu bestellen), inkl. Bedienteil RLS 1 WR, inkl. integriertem Webserver u. MAICO-APP (air@home) für mobile Geräte-Ansteuerung, Liveberichte über Webtool, DIBT-Zulassung und Passivhaus-Zertifikat, KNX- und EnOcean-Anbindung möglich | 4012799952237 | 84158300 | K | 3260,00 | EUR | 2018-04-27 | Listenpreis ohne MwSt. | 1 Stück | 22410190 | EC000267 | 4 | 11 | 67 | 79 |  |  |  | 900 | 1120 | 650 | MAICO Ventilatoren
0095.0224 | WS 320 ET |  | Zentrale hocheffiziente Lüftungsgeräte mit EC-Ventilatoren und Konstant-Volumenstromregelung, inkl. Enthalpie-Kreuz-Gegenstrom-Tauscher, Zu- und Abluft links, Fördervolumen 80 - 320 m³/h, Anschlussdurchmesser 4 x DN 160, 4 Steckverbinder SVR 160 oder 90°Bogen B90-160 zum Anschluss an Wickelfalzrohren notwendig (als Zubehör zu bestellen), inkl. Bedienteil RLS 1 WR, inkl. integriertem Webserver u. MAICO-APP (air@home) für mobile Geräte-Ansteuerung, Liveberichte über Webtool, DIBT-Zulassung und Passivhaus-Zertifikat, KNX- und EnOcean-Anbindung möglich | 4012799952244 | 84158300 | K | 3555,00 | EUR | 2018-04-27 | Listenpreis ohne MwSt. | 1 Stück | 22410190 | EC000267 | 4 | 11 | 73 | [7 empty] | MAICO Ventilatoren
0095.0225 | WS 320 BET |  | Zentrale hocheffiziente Lüftungsgeräte mit EC-Ventilatoren und Konstant-Volumenstromregelung, inkl. Bypass und Enthalpie-Kreuz-Gegenstrom-Tauscher, Zu- und Abluft links, Fördervolumen 80 - 320 m³/h, Anschlussdurchmesser 4 x DN 160, 4 Steckverbinder SVR 160 oder 90°Bogen B90-160 zum Anschluss an Wickelfalzrohren notwendig (als Zubehör zu bestellen), inkl. Bedienteil RLS 1 WR, inkl. integriertem Webserver u. MAICO-APP (air@home) für mobile Geräte-Ansteuerung, Liveberichte über Webtool, DIBT-Zulassung und Passivhaus-Zertifikat, KNX- und EnOcean-Anbindung möglich | 4012799952251 | 84158300 | K | 3690,00 | EUR | 2018-04-27 | Listenpreis ohne MwSt. | 1 Stück | 22410190 | EC000267 | 4 | 11 | 73 | 81 |  |  |  | 900 | 1120 | 650 | MAICO Ventilatoren
0095.0226 | WS 320 KET |  | Zentrale hocheffiziente Lüftungsgeräte mit EC-Ventilatoren und Konstant-Volumenstromregelung, inkl. Vorheizregister und Enthalpie-Kreuz-Gegenstrom-Tauscher, Zu- und Abluft links, Fördervolumen 80 - 320 m³/h, Anschlussdurchmesser 4 x DN 160, 4 Steckverbinder SVR 160 oder 90°Bogen B90-160 zum Anschluss an Wickelfalzrohren notwendig (als Zubehör zu bestellen), inkl. Bedienteil RLS 1 WR, inkl. integriertem Webserver u. MAICO-APP (air@home) für mobile Geräte-Ansteuerung, Liveberichte über Webtool, DIBT-Zulassung und Passivhaus-Zertifikat, KNX- und EnOcean-Anbindung möglich | 4012799952268 | 84158300 | K | 3815,00 | EUR | 2018-04-27 | Listenpreis ohne MwSt. | 1 Stück | 22410190 | EC000267 | 4 | 11 | 73 | [7 empty] | MAICO Ventilatoren
0095.0227 | WS 320 KBET |  | Zentrale hocheffiziente Lüftungsgeräte mit EC-Ventilatoren und Konstant-Volumenstromregelung, inkl. Vorheizregister, Bypass und Enthalpie-Kreuz-Gegenstrom-Tauscher, Zu- und Abluft links, Fördervolumen 80 - 320 m³/h, Anschlussdurchmesser 4 x DN 160, 4 Steckverbinder SVR 160 oder 90°Bogen B90-160 zum Anschluss an Wickelfalzrohren notwendig (als Zubehör zu bestellen), inkl. Bedienteil RLS 1 WR, inkl. integriertem Webserver u. MAICO-APP (air@home) für mobile Geräte-Ansteuerung, Liveberichte über Webtool, DIBT-Zulassung und Passivhaus-Zertifikat, KNX- und EnOcean-Anbindung möglich | 4012799952275 | 84158300 | K | 3940,00 | EUR | 2018-04-27 | Listenpreis ohne MwSt. | 1 Stück | 22410190 | EC000267 | 4 | 11 | 73 | 85 |  |  |  | 900 | 1120 | 650 | MAICO Ventilatoren
0095.0229 | WS 470 B |  | Zentrale hocheffiziente Lüftungsgeräte mit EC-Ventilatoren und Konstant-Volumenstromregelung, inkl. Bypass und Kreuz-Gegenstrom-Tauscher, Zu- und Abluft links, Fördervolumen 80 - 470 m³/h, Anschlussdurchmesser 4 x DN 160, 4 Steckverbinder SVR 160 oder 90°Bogen B90-160 zum Anschluss an Wickelfalzrohren notwendig (als Zubehör zu bestellen), inkl. Bedienteil RLS 1 WR, inkl. integriertem Webserver u. MAICO-APP (air@home) für mobile Geräte-Ansteuerung, Liveberichte über Webtool, DIBT-Zulassung und Passivhaus-Zertifikat, KNX- und EnOcean-Anbindung möglich | 4012799952299 | 84158300 | K | 3685,00 | EUR | 2018-04-27 | Listenpreis ohne MwSt. | 1 Stück | 22410190 | EC000267 | 4 | 11 | 67 | 79 |  |  |  | 900 | 1120 | 650 | MAICO Ventilatoren
0095.0230 | WS 470 K |  | Zentrale hocheffiziente Lüftungsgeräte mit EC-Ventilatoren und Konstant-Volumenstromregelung, inkl. Vorheizregister und Kreuz-Gegenstrom-Tauscher, Zu- und Abluft links, Fördervolumen 80 - 470 m³/h, Anschlussdurchmesser 4 x DN 160, 4 Steckverbinder SVR 160 oder 90°Bogen B90-160 zum Anschluss an Wickelfalzrohren notwendig (als Zubehör zu bestellen), inkl. Bedienteil RLS 1 WR, inkl. integriertem Webserver u. MAICO-APP (air@home) für mobile Geräte-Ansteuerung, Liveberichte über Webtool, DIBT-Zulassung und Passivhaus-Zertifikat, KNX- und EnOcean-Anbindung möglich | 4012799952305 | 84158300 | K | 3840,00 | EUR | 2018-04-27 | Listenpreis ohne MwSt. | 1 Stück | 22410190 | EC000267 | 4 | 11 | 67 | 79 |  |  |  | 900 | 1120 | 650 | MAICO Ventilatoren
0095.0231 | WS 470 KB |  | Zentrale hocheffiziente Lüftungsgeräte mit EC-Ventilatoren und Konstant-Volumenstromregelung, inkl. Vorheizregister, Bypass und Kreuz-Gegenstrom-Tauscher, Zu- und Abluft links, Fördervolumen 80 - 470 m³/h, Anschlussdurchmesser 4 x DN 160, 4 Steckverbinder SVR 160 oder 90°Bogen B90-160 zum Anschluss an Wickelfalzrohren notwendig (als Zubehör zu bestellen), inkl. Bedienteil RLS 1 WR, inkl. integriertem Webserver u. MAICO-APP (air@home) für mobile Geräte-Ansteuerung, Liveberichte über Webtool, DIBT-Zulassung und Passivhaus-Zertifikat, KNX- und EnOcean-Anbindung möglich | 4012799952312 | 84158300 | K | 4000,00 | EUR | 2018-04-27 | Listenpreis ohne MwSt. | 1 Stück | 22410190 | EC000267 | 4 | 11 | 67 | 81 |  |  |  | 900 | 1120 | 650 | MAICO Ventilatoren
0095.0232 | WS 470 ET |  | Zentrale hocheffiziente Lüftungsgeräte mit EC-Ventilatoren und Konstant-Volumenstromregelung, inkl. Enthalpie-Kreuz-Gegenstrom-Tauscher, Zu- und Abluft links, Fördervolumen 80 - 470 m³/h, Anschlussdurchmesser 4 x DN 160, 4 Steckverbinder SVR 160 oder 90°Bogen B90-160 zum Anschluss an Wickelfalzrohren notwendig (als Zubehör zu bestellen), inkl. Bedienteil RLS 1 WR, inkl. integriertem Webserver u. MAICO-APP (air@home) für mobile Geräte-Ansteuerung, Liveberichte über Webtool, DIBT-Zulassung und Passivhaus-Zertifikat, KNX- und EnOcean-Anbindung möglich | 4012799952329 | 84158300 | K | 4375,00 | EUR | 2018-04-27 | Listenpreis ohne MwSt. | 1 Stück | 22410190 | EC000267 | 4 | 11 | 73 | [7 empty] | MAICO Ventilatoren
0095.0233 | WS 470 BET |  | Zentrale hocheffiziente Lüftungsgeräte mit EC-Ventilatoren und Konstant-Volumenstromregelung, inkl. Bypass und Enthalpie-Kreuz-Gegenstrom-Tauscher, Zu- und Abluft links, Fördervolumen 80 - 470 m³/h, Anschlussdurchmesser 4 x DN 160, 4 Steckverbinder SVR 160 oder 90°Bogen B90-160 zum Anschluss an Wickelfalzrohren notwendig (als Zubehör zu bestellen), Iikl. Bedienteil RLS 1 WR, inkl. integriertem Webserver u. MAICO-APP (air@home) für mobile Geräte-Ansteuerung, Liveberichte über Webtool, DIBT-Zulassung und Passivhaus-Zertifikat, KNX- und EnOcean-Anbindung möglich | 4012799952336 | 84158300 | K | 4525,00 | EUR | 2018-04-27 | Listenpreis ohne MwSt. | 1 Stück | 22410190 | EC000267 | 4 | 11 | 73 | 80 |  |  |  | 900 | 1120 | 650 | MAICO Ventilatoren
0095.0234 | WS 470 KET |  | Zentrale hocheffiziente Lüftungsgeräte mit EC-Ventilatoren und Konstant-Volumenstromregelung, inkl. Vorheizregister und Enthalpie-Kreuz-Gegenstrom-Tauscher, Zu- und Abluft links, Fördervolumen 80 - 470 m³/h, Anschlussdurchmesser 4 x DN 160, 4 Steckverbinder SVR 160 oder 90°Bogen B90-160 zum Anschluss an Wickelfalzrohren notwendig (als Zubehör zu bestellen), inkl. Bedienteil RLS 1 WR, inkl. integriertem Webserver u. MAICO-APP (air@home) für mobile Geräte-Ansteuerung, Liveberichte über Webtool, DIBT-Zulassung und Passivhaus-Zertifikat, KNX- und EnOcean-Anbindung möglich | 4012799952343 | 84158300 | K | 4685,00 | EUR | 2018-04-27 | Listenpreis ohne MwSt. | 1 Stück | 22410190 | EC000267 | 4 | 11 | 73 | [7 empty] | MAICO Ventilatoren
0095.0235 | WS 470 KBET |  | Zentrale hocheffiziente Lüftungsgeräte mit EC-Ventilatoren und Konstant-Volumenstromregelung, inkl. Vorheizregister, Bypass und Enthalpie-Kreuz-Gegenstrom-Tauscher, Zu- und Abluft links, Fördervolumen 80 - 470 m³/h, Anschlussdurchmesser 4 x DN 160, 4 Steckverbinder SVR 160 oder 90°Bogen B90-160 zum Anschluss an Wickelfalzrohren notwendig (als Zubehör zu bestellen), inkl. Bedienteil RLS 1 WR, inkl. integriertem Webserver u. MAICO-APP (air@home) für mobile Geräte-Ansteuerung, Liveberichte über Webtool, DIBT-Zulassung und Passivhaus-Zertifikat, KNX- und EnOcean-Anbindung möglich | 4012799952350 | 84158300 | K | 4830,00 | EUR | 2018-04-27 | Listenpreis ohne MwSt. | 1 Stück | 22410190 | EC000267 | 4 | 11 | 73 | 85 |  |  |  | 900 | 1120 | 650 | MAICO Ventilatoren
0095.0220 | WR 310 |  | Zentrale hocheffiziente Lüftungsgeräte mit EC-Ventilatoren und Konstant-Volumenstromregelung, inkl. Kreuz-Gegenstrom-Tauscher, Zu- und Abluft links, Fördervolumen 80 - 320 m³/h, Anschlussdurchmesser 4 x DN 160, 4 Steckverbinder SVR 160 oder 90°Bogen B90-160 zum Anschluss an Wickelfalzrohren notwendig (als Zubehör zu bestellen), inkl. Bedienteil RLS 1 WR, inkl. integriertem Webserver u. MAICO-APP (air@home) für mobile Geräte-Ansteuerung, Liveberichte über Webtool, DIBT-Zulassung und Passivhaus-Zertifikat, KNX- und EnOcean-Anbindung möglich | 4012799952206 | 84158300 | K | 2885,00 | EUR | 2018-04-27 | Listenpreis ohne MwSt. | 1 Stück | 22410190 | EC000267 | 4 | 11 | 67 | 77 |  |  |  | 900 | 1120 | 650 | MAICO Ventilatoren
0095.0228 | WR 410 |  | Zentrale hocheffiziente Lüftungsgeräte mit EC-Ventilatoren und Konstant-Volumenstromregelung, inkl. Kreuz-Gegenstrom-Tauscher, Zu- und Abluft links, Fördervolumen 80 - 470 m³/h, Anschlussdurchmesser 4 x DN 160, 4 Steckverbinder SVR 160 oder 90°Bogen B90-160 zum Anschluss an Wickelfalzrohren notwendig (als Zubehör zu bestellen), inkl. Bedienteil RLS 1 WR, inkl. integriertem Webserver u. MAICO-APP (air@home) für mobile Geräte-Ansteuerung, Liveberichte über Webtool, DIBT-Zulassung und Passivhaus-Zertifikat, KNX- und EnOcean-Anbindung möglich | 4012799952282 | 84158300 | K | 3530,00 | EUR | 2018-04-27 | Listenpreis ohne MwSt. | 1 Stück | 22410190 | EC000267 | 4 | 11 | 67 | 77 |  |  |  | 900 | 1120 | 650 | MAICO Ventilatoren
0095.0080 | WR 600 |  | Zentrales Lüftungsgerät mit sehr effektiver Wärmerückgewinnung über Kreuz-Gegenstrom-Tauscher, EC-Motoren mit Konstantvolumenstromregelung, Intervallbetrieb, 150 - 620 m³/h, 4 x DN 250, inkl. Bedienteil RLS 1 WR, DIBT- und Passivhauszulassung, KNX-Anbindung möglich | 4012799950806 | 84158300 | K | 5160,00 | EUR | 2018-04-27 | Listenpreis ohne MwSt. | 1 Stück | 22410190 | EC000267 | 4 | 11 | 89 | 106.5 |  |  |  | 1160 | 1390 | 590 | MAICO Ventilatoren
0059.0981 | MT-R125 |  | Wärmegedämmtes und schallabsorbierendes Lüftungsrohr, Wärmeleitzahl 0,040 W/m*K bei 40 °C, Länge 2 m, DN 125 | 4012799599814 | 84159000 | K | 74,00 | EUR | 2018-04-27 | Listenpreis ohne MwSt. | 1 Stück | 22410603 | EC001308 | 4 | 12 | 2.6 | 2.585 |  |  |  | 2020 | 163 | 163 | MAICO Ventilatoren
0059.0982 | MT-R160 |  | Wärmegedämmtes und schallabsorbierendes Lüftungsrohr, Wärmeleitzahl 0,040 W/m*K bei 40 °C, Länge 2 m, DN 160 | 4012799599821 | 84159000 | K | 80,00 | EUR | 2018-04-27 | Listenpreis ohne MwSt. | 1 Stück | 22410603 | EC001308 | 4 | 12 | 2.8 | 2.75 |  |  |  | 2010 | 200 | 200 | MAICO Ventilatoren
0059.0983 | MT-B125 90/45 |  | Wärmegedämmter Lüftungsrohrbogen, 90°, teilbar in 2 x 45°, DN 125 | 4012799599838 | 84159000 | K | 25,00 | EUR | 2018-04-27 | Listenpreis ohne MwSt. | 1 Stück | 22411403 | EC001312 | 4 | 12 | 0.3 | 0.335 |  |  |  | 250 | 165 | 250 | MAICO Ventilatoren
0059.0984 | MT-B160 90/45 |  | Wärmegedämmter Lüftungsrohrbogen, 90°, teilbar in 2 x 45°, DN 160 | 4012799599845 | 84159000 | K | 27,00 | EUR | 2018-04-27 | Listenpreis ohne MwSt. | 1 Stück | 22411403 | EC001312 | 4 | 12 | 0.5 | 0.5 |  |  |  | 290 | 203 | 290 | MAICO Ventilatoren
0059.0985 | MT-V125 |  | Lüftungsrohrverbinder, zur Verbindung von MT-Rohren/-Bögen miteinander, DN 125 | 4012799599852 | 84159000 | K | 11,00 | EUR | 2018-04-27 | Listenpreis ohne MwSt. | 1 Stück | 22411501 | EC001343 | 4 | 12 | 0.1 | 0.09 |  |  |  | 120 | 50 | 80 | MAICO Ventilatoren
0059.0988 | MT-V160 |  | Lüftungsrohrverbinder, zur Verbindung von MT-Rohren/-Bögen miteinander, DN 160 | 4012799599883 | 84159000 | K | 11,00 | EUR | 2018-04-27 | Listenpreis ohne MwSt. | 1 Stück | 22411501 | EC001343 | 4 | 12 | 0.1 | 0.14 |  |  |  | 280 | 60 | 50 | MAICO Ventilatoren
0059.0986 | MT-Ü125 |  | Lüftungsrohrübergang, symmetrisch, von MT-Rohren auf Anschlussstutzen von Lüftungsgeräten und Wickelfalzrohr DN 125 | 4012799599869 | 84159000 | K | 13,00 | EUR | 2018-04-27 | Listenpreis ohne MwSt. | 1 Stück | 22411501 | EC001343 | 4 | 12 | 0.1 | 0.11 |  |  |  | 90 | 80 | 110 | MAICO Ventilatoren
0059.0987 | MT-Üa125 |  | Lüftungsrohrübergang, asymmetrisch, von MT-Rohren auf Stutzen von Lüftungsgeräten und Wickelfalzrohr DN 125 | 4012799599876 | 84159000 | K | 15,00 | EUR | 2018-04-27 | Listenpreis ohne MwSt. | 1 Stück | 22411501 | EC001343 | 4 | 12 | 0.1 | 0.12 |  |  |  | 170 | 90 | 170 | MAICO Ventilatoren
0059.0990 | MT-Ü160/150 |  | Lüftungsrohrübergang, symmetrisch, von MT-Rohren auf Lüftungsgeräte mit Stutzen oder Wickelfalzrohr DN 160 oder DN 150 | 4012799599906 | 84159000 | K | 15,00 | EUR | 2018-04-27 | Listenpreis ohne MwSt. | 1 Stück | 22411501 | EC001343 | 4 | 12 | 0.1 | 0.145 |  |  |  | 150 | 80 | 120 | MAICO Ventilatoren
0059.0989 | MT-Ü180 |  | Lüftungsrohrübergang, symmetrisch, von MT-Rohren auf Lüftungsgeräte mit Stutzen oder Wickelfalzrohr DN 180 | 4012799599890 | 84159000 | K | 13,00 | EUR | 2018-04-27 | Listenpreis ohne MwSt. | 1 Stück | 22411501 | EC001343 | 4 | 12 | 0.1 | 0.13 |  |  |  | 150 | 70 | 70 | MAICO Ventilatoren
0018.0065 | MT-LS125 |  | Befestigungsschelle für MT-Rohre DN 125, mit Gewindemuffe M8 | 4012799180654 | 73269098 | K | 5,00 | EUR | 2018-04-27 | Listenpreis ohne MwSt. | 1 Stück | 22411410 | EC001345 | 4 | 12 | 0.2 | 0.155 |  |  |  | 215 | 20 | 135 | MAICO Ventilatoren
0018.0066 | MT-LS160 |  | Befestigungsschelle für MT-Rohre DN 160, mit Gewindemuffe M8 | 4012799180661 | 73269098 | K | 6,00 | EUR | 2018-04-27 | Listenpreis ohne MwSt. | 1 Stück | 22411410 | EC001345 | 4 | 12 | 0.2 | 0.18 |  |  |  | 260 | 20 | 145 | MAICO Ventilatoren
0059.0970 | MF-V63 |  | Luftverteiler aus schalldämmendem Kunststoff, mit Revisionsöffnung, für 8 x Flexrohr MF-F63, Zuleitung DN 125, Breite x Höhe x Tiefe: 435 x 150 x 270 mm | 4012799599708 | 84159000 | K | 165,00 | EUR | 2018-04-27 | Listenpreis ohne MwSt. | 1 Stück | 22410601 | EC001292 | 4 | 12 | 0.9 | 0.855 |  |  |  | 470 | 150 | 270 | MAICO Ventilatoren
0059.0969 | MF-V75 |  | Luftverteiler aus schalldämmendem Kunststoff, mit Revisionsöffnung, für 4 x Flexrohr MF-F75, Zuleitung DN 125, Breite x Höhe x Tiefe: 435 x 150 x 270 mm | 4012799599692 | 84159000 | K | 165,00 | EUR | 2018-04-27 | Listenpreis ohne MwSt. | 1 Stück | 22410601 | EC001292 | 4 | 12 | 0.9 | 0.94 |  |  |  | 470 | 153 | 275 | MAICO Ventilatoren
0059.0968 | MF-V90 |  | Luftverteiler aus schalldämmendem Kunststoff, mit Revisionsöffnung, für 4 x Flexrohr MF-F90, Zuleitung DN 125, Breite x Höhe x Tiefe: 435 x 150 x 270 mm | 4012799599685 | 84159000 | K | 165,00 | EUR | 2018-04-27 | Listenpreis ohne MwSt. | 1 Stück | 22410601 | EC001292 | 4 | 12 | 0.9 | 1.005 |  |  |  | 470 | 155 | 270 | MAICO Ventilatoren
0059.0994 | MF-VK90-7 |  | Kompakter Luftverteiler aus schalldämmendem Kunststoff, zwei Revisionsöffnungen, für 7 x Flexrohr MF-F90, Zuleitung DN 125 mit Steckverbinder SVR 125 oder DN 160 mit Wickelfalzrohr, Breite x Höhe x Tiefe: 300 x 490 x 220 mm | 4012799599944 | 84159000 | K | 124,00 | EUR | 2018-04-27 | Listenpreis ohne MwSt. | 1 Stück | 22410601 | EC001292 | 4 | 12 | [5 empty] | 490 | 225 | 305 | MAICO Ventilatoren
0059.0980 | MF-V75-8 |  | Luftverteiler aus schalldämmendem Kunststoff, mit 2 Revisionsöffnungen, für 8 x Flexrohr MF-F75, Zuleitung DN 160, Breite x Höhe x Tiefe: 710 x 185 x 350 mm | 4012799599807 | 84159000 | K | 217,00 | EUR | 2018-04-27 | Listenpreis ohne MwSt. | 1 Stück | 22410601 | EC001292 | 4 | 12 | 1.9 | 1.9 |  |  |  | 710 | 185 | 380 | MAICO Ventilatoren
0059.0979 | MF-V90-8 |  | Luftverteiler aus schalldämmendem Kunststoff, mit 2 Revisionsöffnungen, für 8 x Flexrohr MF-F90, Zuleitung DN 160, Breite x Höhe x Tiefe: 710 x 185 x 350 mm | 4012799599791 | 84159000 | K | 217,00 | EUR | 2018-04-27 | Listenpreis ohne MwSt. | 1 Stück | 22410601 | EC001292 | 4 | 12 | 1.8 | 1.97 |  |  |  | 710 | 185 | 390 | MAICO Ventilatoren
0018.0525 | MF-BV63-125-8 |  | Luftverteiler aus Stahlblech, 1-reihig, für 8 x Flexrohr MF-F63, Zuleitung DN 125, Breite x Höhe x Tiefe: 650 x 150 x 450 mm | 4012799185253 | 84159000 | K | 311,00 | EUR | 2018-04-27 | Listenpreis ohne MwSt. | 1 Stück | 22410601 | EC001292 | 4 | 12 | 9.6 | 10.865 |  |  |  | 670 | 180 | 490 | MAICO Ventilatoren
0018.0526 | MF-BV63-160-14 |  | Luftverteiler aus Stahlblech, 2-reihig, für 14 x Flexrohr MF-F63, Zuleitung DN 160, Breite x Höhe x Tiefe: 650 x 200 x 500 mm | 4012799185260 | 84159000 | K | 339,00 | EUR | 2018-04-27 | Listenpreis ohne MwSt. | 1 Stück | 22410601 | EC001292 | 4 | 12 | 11.9 | 13.385 |  |  |  | 670 | 235 | 545 | MAICO Ventilatoren
0018.0527 | MF-BV75-125-6 |  | Luftverteiler aus Stahlblech, 1-reihig, für 6 x Flexrohr MF-F75, Zuleitung DN 125, Breite x Höhe x Tiefe: 650 x 150 x 450 mm | 4012799185277 | 84159000 | K | 304,00 | EUR | 2018-04-27 | Listenpreis ohne MwSt. | 1 Stück | 22410601 | EC001292 | 4 | 12 | 9.3 | 10.505 |  |  |  | 660 | 175 | 480 | MAICO Ventilatoren
0018.0528 | MF-BV75-160-12 |  | Luftverteiler aus Stahlblech, 2-reihig, für 12 x Flexrohr MF-F75, Zuleitung DN 160, Breite x Höhe x Tiefe: 650 x 200 x 500 mm | 4012799185284 | 84159000 | K | 339,00 | EUR | 2018-04-27 | Listenpreis ohne MwSt. | 1 Stück | 22410601 | EC001292 | 4 | 12 | 11.2 | 13.115 |  |  |  | 670 | 225 | 540 | MAICO Ventilatoren
0018.0608 | MF-BV90-125-5 |  | Luftverteiler aus Stahlblech, 1-reihig, für 5 x Flexrohr MF-F90, Zuleitung DN 125, Breite x Höhe x Tiefe: 650 x 150 x 450 mm | 4012799186083 | 84159000 | K | 362,00 | EUR | 2018-04-27 | Listenpreis ohne MwSt. | 1 Stück | 22410601 | EC001292 | 4 | 12 |  | 10.912 |  |  |  | 670 | 175 | 520 | MAICO Ventilatoren
0055.0097 | MF-F63 |  | Flexibles PE-HD Rohr, Länge 50 m, Außendurchmesser 63 mm, max. 20 m³/h, Biegeradius ≥ 150 mm | 4012799550976 | 39173300 | K | 257,00 | EUR | 2018-04-27 | Listenpreis ohne MwSt. | 1 Stück | 22410601 | EC001292 | 4 | 12 | 16.5 | 17 |  |  |  | 1082 | 332 | 1082 | MAICO Ventilatoren
0055.0096 | MF-F75 |  | Flexibles PE-HD Rohr, Länge 50 m, Außendurchmesser 75 mm, max. 30 m³/h, Biegeradius ≥ 150 mm | 4012799550969 | 39173300 | K | 279,00 | EUR | 2018-04-27 | Listenpreis ohne MwSt. | 1 Stück | 22410601 | EC001292 | 4 | 12 | 17.5 | 18 |  |  |  | 1252 | 352 | 1252 | MAICO Ventilatoren
0055.0095 | MF-F90 |  | Flexibles PE-HD Rohr, Länge 50 m, Außendurchmesser 90 mm, max. 50 m³/h, Biegeradius ≥ 300 mm | 4012799550952 | 39173300 | K | 336,00 | EUR | 2018-04-27 | Listenpreis ohne MwSt. | 1 Stück | 22410601 | EC001292 | 4 | 12 | 23 | 23.5 |  |  |  | 1302 | 452 | 1302 | MAICO Ventilatoren
0175.0261 | MF-FDR63 |  | Dichtungsringe zur Verbindung von MF-F63 mit anderen Systembauteilen, VE 10 Stk. | 4012799752615 | 84159000 | K | 23,00 | EUR | 2018-04-27 | Listenpreis ohne MwSt. | 10 Stück | 22410601 | EC001292 | 4 | 12 | 0.003 | 0.035 |  |  |  | 140 | 45 | 80 | MAICO Ventilatoren
0175.0262 | MF-FDR75 |  | Dichtungsringe zur Verbindung von MF-F75 mit anderen Systembauteilen, VE 10 Stk. | 4012799752622 | 84159000 | K | 23,00 | EUR | 2018-04-27 | Listenpreis ohne MwSt. | 10 Stück | 22410601 | EC001292 | 4 | 12 | 0.005 | 0.053 |  |  |  | 112 | 37 | 92 | MAICO Ventilatoren
0175.0263 | MF-FDR90 |  | Dichtungsringe zur Verbindung von MF-F90 mit anderen Systembauteilen, VE 10 Stk. | 4012799752639 | 84159000 | K | 23,00 | EUR | 2018-04-27 | Listenpreis ohne MwSt. | 10 Stück | 22410601 | EC001292 | 4 | 12 | 0.008 | 0.086 |  |  |  | 110 | 50 | 110 | MAICO Ventilatoren
0018.0068 | MF-B63 |  | 90° Blech-Segmentbogen für Flexrohr MF-F63 | 4012799180685 | 84159000 | K | 22,00 | EUR | 2018-04-27 | Listenpreis ohne MwSt. | 1 Stück | 22411403 | EC001312 | 4 | 12 | 0.2 | 0.24 |  |  |  | 150 | 67 | 150 | MAICO Ventilatoren
0018.0067 | MF-B75 |  | 90° Blechbogen für Flexrohr MF-F75 | 4012799180678 | 84159000 | K | 22,00 | EUR | 2018-04-27 | Listenpreis ohne MwSt. | 1 Stück | 22411403 | EC001312 | 4 | 12 | 0.3 | 0.278 |  |  |  | 167 | 83 | 167 | MAICO Ventilatoren
0018.0055 | MF-B90 |  | 90° Blech-Segmentbogen für Flexrohr MF-F90 | 4012799180555 | 84159000 | K | 29,00 | EUR | 2018-04-27 | Listenpreis ohne MwSt. | 1 Stück | 22411403 | EC001312 | 4 | 12 | 0.3 | 0.308 |  |  |  | 197 | 97 | 197 | MAICO Ventilatoren
0018.0562 | MF-FB63 | Auslaufprodukt | Einstellbarer Montagewinkel zur Verlegung von Flexrohren MF-F63 mit möglichst geringem Biegeradius | 4012799185628 | 73071990 | K | 31,00 | EUR | 2018-04-27 | Listenpreis ohne MwSt. | 1 Stück | 22410601 | EC001292 | 4 | 12 | 0.4 | 0.43 |  |  |  | 158 | 52 | 158 | MAICO Ventilatoren
0018.0563 | MF-FB75 | Auslaufprodukt | Einstellbarer Montagewinkel zur Verlegung von Flexrohren MF-F75 mit möglichst geringem Biegeradius | 4012799185635 | 73071990 | K | 36,00 | EUR | 2018-04-27 | Listenpreis ohne MwSt. | 1 Stück | 22410601 | EC001292 | 4 | 12 | 0.6 | 0.592 |  |  |  | 195 | 63 | 195 | MAICO Ventilatoren
0059.0973 | MF-FSM63 |  | Steckmuffe zum Verbinden der Flexrohre MF-F63 | 4012799599739 | 84159000 | K | 4,00 | EUR | 2018-04-27 | Listenpreis ohne MwSt. | 1 Stück | 22410601 | EC001292 | 4 | 12 | 0.038 | 0.038 |  |  |  | 73 | 100 | 73 | MAICO Ventilatoren
0059.0974 | MF-FSM75 |  | Steckmuffe zum Verbinden der Flexrohre MF-F75 | 4012799599746 | 84159000 | K | 4,00 | EUR | 2018-04-27 | Listenpreis ohne MwSt. | 1 Stück | 22410601 | EC001292 | 4 | 12 | 0.1 | 0.095 |  |  |  | 84 | 154 | 84 | MAICO Ventilatoren
0059.0975 | MF-FSM90 |  | Steckmuffe zum Verbinden der Flexrohre MF-F90 | 4012799599753 | 84159000 | K | 4,00 | EUR | 2018-04-27 | Listenpreis ohne MwSt. | 1 Stück | 22410601 | EC001292 | 4 | 12 | 0.1 | 0.1 |  |  |  | 103 | 147 | 103 | MAICO Ventilatoren
0018.0072 | MF-RZ75/63 |  | Reduzierstück aus Blech für Flexrohr MF-F75 auf MF-F63 | 4012799180722 | 84159000 | K | 27,00 | EUR | 2018-04-27 | Listenpreis ohne MwSt. | 1 Stück | 22411418 | EC001310 | 4 | 12 | 0.1 | 0.13 |  |  |  | 95 | 105 | 95 | MAICO Ventilatoren
0018.0073 | MF-RZ90/75 |  | Reduzierstück aus Blech für Flexrohr MF-F90 auf MF-F75 | 4012799180739 | 84159000 | K | 27,00 | EUR | 2018-04-27 | Listenpreis ohne MwSt. | 1 Stück | 22411418 | EC001310 | 4 | 12 | 0.2 | 0.16 |  |  |  | 110 | 100 | 110 | MAICO Ventilatoren
0059.0965 | MF-A63 |  | Adapter für den geraden Übergang von Flexrohr MF-F63 auf Ventil DN 100 | 4012799599654 | 84159000 | K | 28,00 | EUR | 2018-04-27 | Listenpreis ohne MwSt. | 1 Stück | 22410601 | EC001292 | 4 | 12 | 0.1 | 0.057 |  |  |  | 107 | 97 | 107 | MAICO Ventilatoren
0059.0964 | MF-A75 |  | Adapter für den geraden Übergang von Flexrohr MF-F75 auf Ventil DN 100 | 4012799599647 | 84159000 | K | 28,00 | EUR | 2018-04-27 | Listenpreis ohne MwSt. | 1 Stück | 22410601 | EC001292 | 4 | 12 | 0.1 | 0.066 |  |  |  | 106 | 103 | 106 | MAICO Ventilatoren
0059.0963 | MF-A90 |  | Adapter für den geraden Übergang von Flexrohr MF-F90 auf Ventil DN 100 | 4012799599630 | 84159000 | K | 28,00 | EUR | 2018-04-27 | Listenpreis ohne MwSt. | 1 Stück | 22410601 | EC001292 | 4 | 12 | 0.1 | 0.06 |  |  |  | 106 | 102 | 106 | MAICO Ventilatoren
0018.0607 | MF-WLF100/90 |  | Winkel zum 90° Übergang von Flexrohr MF-F90 auf Ventil DN 100, Stutzenlänge 300 mm | 4012799186076 | 84159000 | K | 67,00 | EUR | 2018-04-27 | Listenpreis ohne MwSt. | 1 Stück | 22410601 | EC001292 | 4 | 12 | 1 | 1.025 |  |  |  | 410 | 245 | 190 | MAICO Ventilatoren
0018.0529 | MF-WLF125/90 |  | Winkel zum 90° Übergang von Flexrohr MF-F90 auf Ventil DN 125, Stutzenlänge 300 mm | 4012799185291 | 84159000 | K | 67,00 | EUR | 2018-04-27 | Listenpreis ohne MwSt. | 1 Stück | 22410601 | EC001292 | 4 | 12 | 1.1 | 1.115 |  |  |  | 250 | 410 | 190 | MAICO Ventilatoren
0018.0071 | MF-WLF100/63/63 |  | Winkel zum 90° Übergang von 2 Flexrohren MF-F63 auf Ventil DN 100, 70 mm hoch, Stutzenlänge 300 mm | 4012799180715 | 84159000 | K | 52,00 | EUR | 2018-04-27 | Listenpreis ohne MwSt. | 1 Stück | 22410601 | EC001292 | 4 | 12 | 0.9 | 0.935 |  |  |  | 245 | 370 | 193 | MAICO Ventilatoren
0018.0494 | MF-W100 80/150 |  | Winkel zum 90° Übergang von Einschubadapter MF-WE63 auf Ventil DN 100, 80 mm hoch, Stutzenlänge 35 mm | 4012799184942 | 84159000 | K | 35,00 | EUR | 2018-04-27 | Listenpreis ohne MwSt. | 1 Stück | 22410601 | EC001292 | 4 | 12 | 0.6 | 0.625 |  |  |  | 275 | 120 | 155 | MAICO Ventilatoren
0018.0495 | MF-WL100 80/150 |  | Winkel zum 90° Übergang von Einschubadapter MF-WE63 auf Ventil DN 100, 80 mm hoch, Stutzenlänge 310 mm | 4012799184959 | 84159000 | K | 37,00 | EUR | 2018-04-27 | Listenpreis ohne MwSt. | 1 Stück | 22410601 | EC001292 | 4 | 12 | 0.9 | 0.93 |  |  |  | 270 | 390 | 155 | MAICO Ventilatoren
0018.0530 | MF-WL100 80/200 |  | Winkel zum 90° Übergang von Einschubadapter MF-WE75 auf Ventil DN 100, 80 mm hoch, Stutzenlänge 310 mm | 4012799185307 | 84159000 | K | 37,00 | EUR | 2018-04-27 | Listenpreis ohne MwSt. | 1 Stück | 22410601 | EC001292 | 4 | 12 | 1.1 | 1.08 |  |  |  | 285 | 385 | 205 | MAICO Ventilatoren
0018.0499 | MF-WL125 80/150 |  | Winkel zum 90° Übergang von Einschubadapter MF-WE63 auf Ventil DN 125, 80 mm hoch, Stutzenlänge 310 mm | 4012799184997 | 84159000 | K | 37,00 | EUR | 2018-04-27 | Listenpreis ohne MwSt. | 1 Stück | 22410601 | EC001292 | 4 | 12 | 1 | 1 |  |  |  | 385 | 155 | 275 | MAICO Ventilatoren
0018.0531 | MF-WL125 80/200 |  | Winkel zum 90° Übergang von Einschubadapter MF-WE75 auf Ventil DN 125, 80 mm hoch, Stutzenlänge 310 mm | 4012799185314 | 84159000 | K | 37,00 | EUR | 2018-04-27 | Listenpreis ohne MwSt. | 1 Stück | 22410601 | EC001292 | 4 | 12 | 1.2 | 1.15 |  |  |  | 383 | 285 | 205 | MAICO Ventilatoren
0018.0496 | MF-W150 80/200 |  | Winkel zum 90° Übergang von Einschubadapter MF-WE75 auf Ventil DN 150, 80 mm hoch, Stutzenlänge 310 mm | 4012799184966 | 84159000 | K | 35,00 | EUR | 2018-04-27 | Listenpreis ohne MwSt. | 1 Stück | 22410601 | EC001292 | 4 | 12 | 0.7 | 0.725 |  |  |  | 285 | 125 | 200 | MAICO Ventilatoren
0018.0497 | MF-WL150 80/200 |  | Winkel zum 90° Übergang von Einschubadapter MF-WE75 auf Ventil DN 150, 80 mm hoch, Stutzenlänge 310 mm | 4012799184973 | 84159000 | K | 37,00 | EUR | 2018-04-27 | Listenpreis ohne MwSt. | 1 Stück | 22410601 | EC001292 | 4 | 12 | 1.2 | 1.19 |  |  |  | 290 | 385 | 205 | MAICO Ventilatoren
0059.0966 | MF-WE63 |  | Einschubadapter zum Anschluss von 2 Flexrohren MF-F63 an Winkel MF-W/-WL.. 80/150, inkl. 1 Verschlussstopfen | 4012799599661 | 84159000 | K | 24,00 | EUR | 2018-04-27 | Listenpreis ohne MwSt. | 1 Stück | 22410601 | EC001292 | 4 | 12 | 0.1 | 0.1 |  |  |  | 153 | 65 | 83 | MAICO Ventilatoren
0059.0972 | MF-WE75 |  | Einschubadapter zum Anschluss von 2 Flexrohren MF-F75 an Winkel MF-W/-WL.. 80/200, inkl. 1 Verschlussstopfen | 4012799599722 | 84159000 | K | 24,00 | EUR | 2018-04-27 | Listenpreis ohne MwSt. | 1 Stück | 22410601 | EC001292 | 4 | 12 | 0.1 | 0.125 |  |  |  | 202 | 70 | 82 | MAICO Ventilatoren
0152.0057 | MF-FBWA 63 |  | Fußboden- und Wandauslass für Lüftungsrohrsystem MAICOFlex zum Anschluss von 2 Flexrohren MF-F63 | 4012799520573 | 84149000 | K | 252,00 | EUR | 2018-04-27 | Listenpreis ohne MwSt. | 1 Stück | 22410601 | EC001292 | 4 | 12 | 3.3 | 3.705 |  |  |  | 395 | 260 | 200 | MAICO Ventilatoren
0152.0066 | MF-FBWA 75 |  | Fußboden- und Wandauslass für Lüftungsrohrsystem MAICOFlex zum Anschluss von 2 Flexrohren MF-F 75 | 4012799520665 | 84149000 | K | 257,00 | EUR | 2018-04-27 | Listenpreis ohne MwSt. | 1 Stück | 22410601 | EC001292 | 4 | 12 | 3.3 | 3.705 |  |  |  | 395 | 260 | 200 | MAICO Ventilatoren
0018.0471 | MF-S63 |  | Befestigungsschelle für MF-F63, mit Gewindemuffe M8/M10 | 4012799184713 | 73269098 | K | 7,00 | EUR | 2018-04-27 | Listenpreis ohne MwSt. | 1 Stück | 22410601 | EC001292 | 4 | 12 | 0.1 | 0.09 |  |  |  | 90 | 30 | 100 | MAICO Ventilatoren
0018.0470 | MF-S75 |  | Befestigungsschelle für MF-F75, mit Gewindemuffe M8/M10 | 4012799184706 | 73269098 | K | 8,00 | EUR | 2018-04-27 | Listenpreis ohne MwSt. | 1 Stück | 22410601 | EC001292 | 4 | 12 | 0.1 | 0.12 |  |  |  | 105 | 30 | 115 | MAICO Ventilatoren
0018.0469 | MF-S90 |  | Befestigungsschelle für MF-F90, mit Gewindemuffe M8/M10 | 4012799184690 | 73269098 | K | 9,00 | EUR | 2018-04-27 | Listenpreis ohne MwSt. | 1 Stück | 22410601 | EC001292 | 4 | 12 | 0.035 | 0.035 |  |  |  | 115 | 25 | 128 | MAICO Ventilatoren
0059.0976 | MF-FST63 |  | Endstopfen zum Verschließen der Flexrohre MF-F63, VE: 10 Stück | 4012799599760 | 84159000 | K | 31,00 | EUR | 2018-04-27 | Listenpreis ohne MwSt. | 10 Stück | 22410601 | EC001292 | 4 | 12 | 0.052 | 0.057 |  |  |  | 180 | 65 | 150 | MAICO Ventilatoren
0059.0977 | MF-FST75 |  | Endstopfen zum Verschließen der Flexrohre MF-F75, VE: 10 Stück | 4012799599777 | 84159000 | K | 31,00 | EUR | 2018-04-27 | Listenpreis ohne MwSt. | 10 Stück | 22410601 | EC001292 | 4 | 12 | 0.1 | 0.123 |  |  |  | 190 | 87 | 170 | MAICO Ventilatoren
0059.0978 | MF-FST90 |  | Endstopfen zum Verschließen der Flexrohre MF-F90, VE: 10 Stück | 4012799599784 | 84159000 | K | 31,00 | EUR | 2018-04-27 | Listenpreis ohne MwSt. | 10 Stück | 22410601 | EC001292 | 4 | 12 | 0.1 | 0.127 |  |  |  | 180 | 95 | 150 | MAICO Ventilatoren
0058.0011 | MF-R63 |  | Reinigungsset für Flexrohre MF-F63 | 4012799580119 | 84159000 | K | 45,00 | EUR | 2018-04-27 | Listenpreis ohne MwSt. | 1 Stück | 22410601 | EC001292 | 4 | 12 | 0.1 | 0.1 |  |  |  | 170 | 90 | 130 | MAICO Ventilatoren
0058.0012 | MF-R75 |  | Reinigungsset für Flexrohre MF-F75 | 4012799580126 | 84159000 | K | 49,00 | EUR | 2018-04-27 | Listenpreis ohne MwSt. | 1 Stück | 22410601 | EC001292 | 4 | 12 | 0.1 | 0.125 |  |  |  | 190 | 90 | 140 | MAICO Ventilatoren
0058.0013 | MF-R90 |  | Reinigungsset für Flexrohre MF-F90 | 4012799580133 | 84159000 | K | 60,00 | EUR | 2018-04-27 | Listenpreis ohne MwSt. | 1 Stück | 22410601 | EC001292 | 4 | 12 | 0.2 | 0.175 |  |  |  | 150 | 90 | 200 | MAICO Ventilatoren
0055.0871 | FFS-V4 |  | Luftverteiler aus Kunststoff mit 4 Anschlussmöglichkeiten für das flexible ovale Flachrohr und einen Lüftungsrohr-Hauptanschluss (DN 125), inklusive abnehmbarem Revisionsdeckel mit Einstellmöglichkeiten, Breite x Höhe x Tiefe: ca. 675 x 186 x 545 mm, Lieferumfang: 3 Volumenstrom-Einstellelemente, 1 schwarzer Blinddeckel, 4 O-Ringe (Ventildichtungen), 1 horizontaler Luftverteilerübergang DN 125 (FFS-VTHÜ), 1 vertikaler Luftverteilerübergang DN 125 (VTVÜ), 2 einzelne Luftverteiler-Verlängerungen (FFS-V), 3 Dichtungsringe für die Verteiler-Verlängerungen, 4 einzelne Adapter Rohrbefestigungen (FFS-RA), 1 EPS-Montagehilfe (Styropor) | 4012799558712 | 84159000 | K | 293,00 | EUR | 2018-04-27 | Listenpreis ohne MwSt. | 1 Stück | 22410601 | EC001292 | 4 | 12 |  | 2.056 |  |  |  | 550 | 360 | 240 | MAICO Ventilatoren
0055.0873 | FFS-V |  | Verlängerung für den Hauptanschluss des Luftverteilers an den Lüftungssteigstrang, Breite x Höhe x Tiefe: ca. 229 x 57 x 100 mm, Lieferumfang: 4 Luftverteiler-Verlängerungen, 4 Dichtringe, es dürfen maximal 4 zusätzliche Luftverteiler-Verlängerungen pro Luftverteiler montiert werden | 4012799558736 | 84159000 | K | 39,00 | EUR | 2018-04-27 | Listenpreis ohne MwSt. | 4 Stück | 22410601 | EC001292 | 4 | 12 | 0.145 | 0.6 |  |  |  | 232 | 232 | 102 | MAICO Ventilatoren
0055.0872 | FFS-VD |  | Revisionsdeckel aus Edelstahl zum Einbau in Fußböden als Zugang zum Luftverteiler, Breite x Höhe x Tiefe: ca. 308 x 6 x 308 mm, Lieferumfang: 1 Luftverteiler-Abdeckung, 4 Winkelschienen | 4012799558729 | 84159000 | K | 96,00 | EUR | 2018-04-27 | Listenpreis ohne MwSt. | 1 Stück | 22410601 | EC001292 | 4 | 12 |  | 1.5 |  |  |  | 395 | 330 | 38 | MAICO Ventilatoren
0055.0870 | FFS-R52 |  | Flexibles ovales Flachrohr aus Kunststoff mit Innenrohr, max. Volumenstrom 45 m³/h, Breite x Höhe: ca. 132 x 52 mm, Länge 20 m | 4012799558705 | 39173300 | K | 309,00 | EUR | 2018-04-27 | Listenpreis ohne MwSt. | 1 Stück | 22410601 | EC001292 | 4 | 12 |  | 13 |  |  |  | 1230 | 1230 | 133 | MAICO Ventilatoren
0055.0877 | FFS-BV |  | Kanalbogen 90° aus Kunststoff, Ausführung hoch, mit Anschlussmöglichkeit für flexibles Flachrohr, Breite x Höhe x Tiefe: ca. 207 x 98 x 98 mm, Lieferumfang: 1 Kanalbogen, 2 einzelne Adapter Rohrbefestigungen (FFS-RA) | 4012799558774 | 39173300 | K | 33,00 | EUR | 2018-04-27 | Listenpreis ohne MwSt. | 1 Stück | 22410601 | EC001292 | 4 | 12 |  | 0.215 |  |  |  | 250 | 160 | 105 | MAICO Ventilatoren
0055.0876 | FFS-BH90 |  | Kanalbogen 90° aus Kunststoff, Ausführung flach, mit Anschlussmöglichkeit für flexibles Flachrohr, Breite x Höhe x Tiefe: ca. 214 x 60 x 175 mm, Lieferumfang: 1 Kanalbogen, 2 einzelne Adapter Rohrbefestigungen (FFS-RA) | 4012799558767 | 39173300 | K | 28,00 | EUR | 2018-04-27 | Listenpreis ohne MwSt. | 1 Stück | 22410601 | EC001292 | 4 | 12 | 0.3 | 0.282 |  |  |  | 270 | 250 | 70 | MAICO Ventilatoren
0055.0878 | FFS-BH45 |  | Kanalbogen 45° aus Kunststoff, Ausführung flach, mit Anschlussmöglichkeit für flexibles Flachrohr, Breite x Höhe x Tiefe: ca. 206 x 60 x 165 mm, Lieferumfang: 1 Kanalbogen und 2 einzelne Adapter Rohrbefestigungen (FFS-RA) | 4012799558781 | 39173300 | K | 28,00 | EUR | 2018-04-27 | Listenpreis ohne MwSt. | 1 Stück | 22410601 | EC001292 | 4 | 12 | 0.2 | 0.255 |  |  |  | 262 | 242 | 62 | MAICO Ventilatoren
0055.0874 | FFS-BA |  | Fußbodenauslass für Zuluft aus Kunststoff, Anschlussmöglichkeiten für flexiblen Luftkanal, allseitig anschließbar mit Ausbruchsöffnung, Breite x Höhe x Tiefe: ca. 301 x 251 x 210 mm, Lieferumfang: 1 Fußbodenauslass, 1 einzelner Adapter Rohrbefestigung (FFS-RA), 1 EPS-Montagehilfe (Styropor) | 4012799558743 | 84159000 | K | 61,00 | EUR | 2018-04-27 | Listenpreis ohne MwSt. | 1 Stück | 22410601 | EC001292 | 4 | 12 | 0.7 | 0.965 |  |  |  | 315 | 230 | 290 | MAICO Ventilatoren
0055.0875 | FFS-WA |  | Wand-und Deckenauslass für Zu- und Abluft aus Kunststoff, Anschlussmöglichkeiten für flexiblen Luftkanal, Durchmesser: 100 mm, Breite x Höhe x Tiefe: ca. 206 x 319 x 143 mm, Lieferumfang: 1 Wand-/ Deckenauslass, 2 einzelne Adapter Rohrbefestigungen (FFS-RA), 1 Blinddeckel (FFS-D) | 4012799558750 | 84159000 | K | 46,00 | EUR | 2018-04-27 | Listenpreis ohne MwSt. | 1 Stück | 22410601 | EC001292 | 4 | 12 | 0.4 | 0.424 |  |  |  | 330 | 190 | 160 | MAICO Ventilatoren
0055.0880 | FFS-RA |  | Adapter Rohrbefestigung zum Verbinden von flexiblem Flachrohr mit Verteiler, Bögen, etc. (Klick-System), Breite x Höhe x Tiefe: ca. 143 x 59 x 45 mm, VE 5 Stück | 4012799558804 | 84159000 | K | 36,00 | EUR | 2018-04-27 | Listenpreis ohne MwSt. | 5 Stück | 22410601 | EC001292 | 4 | 12 | 0.041 | 0.222 |  |  |  | 200 | 200 | 65 | MAICO Ventilatoren
0055.0884 | FFS-M |  | Muffe zum Verbinden von zwei flexiben Flachrohren FFS-R52, Breite x Höhe x Tiefe: ca. 133 x 52 x 82 mm, VE 5 Stück | 4012799558842 | 84159000 | K | 37,00 | EUR | 2018-04-27 | Listenpreis ohne MwSt. | 5 Stück | 22410601 | EC001292 | 4 | 12 | 0.045 | 0.234 |  |  |  | 320 | 280 | 70 | MAICO Ventilatoren
0055.0882 | FFS-VS |  | Verbindungsstücke für die Verbindung von z.B. 2 Kanalbögen, Breite x Höhe x Tiefe: ca. 143 x 59 x 92 mm, VE 5 Stück | 4012799558828 | 84159000 | K | 50,00 | EUR | 2018-04-27 | Listenpreis ohne MwSt. | 5 Stück | 22410601 | EC001292 | 4 | 12 | 0.115 | 0.59 |  |  |  | 292 | 142 | 97 | MAICO Ventilatoren
0055.0879 | FFS-Ü180 |  | Übergangsstück für Richtungswechsel, bzw. 180°-Drehung des flexiblen Flachrohrs, Breite x Höhe x Tiefe: ca. 143 x 72 x 121 mm, Lieferumfang: 1 Übergangsstück, 2 einzelne Adapter Rohrbefestigungen (FFS-RA) | 4012799558798 | 84159000 | K | 30,00 | EUR | 2018-04-27 | Listenpreis ohne MwSt. | 1 Stück | 22410601 | EC001292 | 4 | 12 |  | 0.16 |  |  |  | 180 | 160 | 65 | MAICO Ventilatoren
0055.0887 | FFS-Ü90/75 |  | Übergangsstück für Übergang von flexiblem Flachrohr FFS-R52 auf MAICOFlex-Rohre MF-F75 oder MF-F90. Lieferumfang:1 x Übergangsstück FFS-Ü90/75, 1 x Rastflansch FFS-RF, 1 x Adapter, Rohrbefestigung FFS-RA, 1 x Dichtgummi für MF-F90, 1 x Dichtgummi für MF-F75 | 4012799558873 | 84159000 | K | 52,00 | EUR | 2018-04-27 | Listenpreis ohne MwSt. | 1 Stück | 22410601 | EC001292 | 4 | 12 |  | 0.215 |  |  |  | 250 | 220 | 110 | MAICO Ventilatoren
0055.0883 | FFS-S |  | Befestigungsbügel für das flexible Flachrohr FFS-R52, Breite x Höhe x Tiefe: ca. 215 x 54 x 25 mm, VE 10 Stück | 4012799558835 | 84159000 | K | 23,00 | EUR | 2018-04-27 | Listenpreis ohne MwSt. | 10 Stück | 22410601 | EC001292 | 4 | 12 | 0.051 | 0.528 |  |  |  | 230 | 105 | 35 | MAICO Ventilatoren
0055.0881 | FFS-D |  | Blinddeckel zum Verschließen von z.B. nicht genutzten Öffnungen am Luftverteiler, Breite x Höhe x Tiefe: ca. 130 x 51 x 45 mm, VE 5 Stück | 4012799558811 | 84159000 | K | 36,00 | EUR | 2018-04-27 | Listenpreis ohne MwSt. | 5 Stück | 22410601 | EC001292 | 4 | 12 | 0.031 | 0.169 |  |  |  | 240 | 150 | 35 | MAICO Ventilatoren
0055.0888 | FFS-FGR |  | Trittfestes Design-Fußbodengitter passend zum Fußbodenauslass FFS-BA, das Fußbodengitter aus gebürstetem Edelstahl hat ein modernes Design mit kreisförmigem Lochbild, der Einbaurahmen ermöglicht eine Ausrichtung am umgebenden Fußbodenbelag, die Befestigung erfolgt mit Klemmstiften, Breite x Höhe x Tiefe: ca. 340 x 180 x 28 mm, Lieferumfang: 1 Fußbodengitter, 1 Halterung, 1 Dichtungsband | 4012799558880 | 84159000 | K | 96,00 | EUR | 2018-04-27 | Listenpreis ohne MwSt. | 1 Stück | 22410601 | EC001292 | 4 | 12 |  | 1.092 |  |  |  | 350 | 200 | 50 | MAICO Ventilatoren
0055.0889 | FFS-FG |  | Trittfestes Design-Fußbodengitter passend zum Fußbodenauslass FFS-BA, das Fußbodengitter aus gebürstetem Edelstahl hat ein modernes Langloch-Design, der Einbaurahmen ermöglicht eine Ausrichtung am umgebenden Fußbodenbelag, die Befestigung erfolgt mit Klemmstiften, Breite x Höhe x Tiefe: ca. 340 x 180 x 30 mm, Lieferumfang: 1 Fußbodengitter, 1 Halterung, 1 Dichtungsband | 4012799558897 | 84159000 | K | 96,00 | EUR | 2018-04-27 | Listenpreis ohne MwSt. | 1 Stück | 22410601 | EC001292 | 4 | 12 |  | 1.092 |  |  |  | 350 | 205 | 50 | MAICO Ventilatoren
0055.0890 | FFS-FGB |  | Trittfestes Standard-Fußbodengitter passend zum Fußbodenauslass FFS-BA, das Fußbodengitter aus gebürstetem Edelstahl hat ein modernes Design mit kreisförmigem Lochbild, die Befestigung erfolgt mit Spannklammern, die fest unter dem Fußbodengitter angebracht sind, Breite x Höhe x Tiefe: ca. 340 x 180 x 3 mm, Lieferumfang: 1 Fußbodengitter, 1 Dichtungsband | 4012799558903 | 84159000 | K | 76,00 | EUR | 2018-04-27 | Listenpreis ohne MwSt. | 1 Stück | 22410601 | EC001292 | 4 | 12 |  | 0.747 |  |  |  | 350 | 195 | 47 | MAICO Ventilatoren
0055.0891 | FFS-FGBW |  | Trittfestes Standard-Fußbodengitter passend zum Fußbodenauslass FFS-BA, das Fußbodengitter aus weiß lackiertem Edelstahl hat ein modernes Design mit kreisförmigem Lochbild, die Befestigung erfolgt mit Spannklammern, die fest unter dem Fußbodengitter angebracht sind, Breite x Höhe x Tiefe: ca. 340 x 180 x 3 mm, Lieferumfang: 1 Fußbodengitter, 1 Dichtungsband | 4012799558910 | 84159000 | K | 76,00 | EUR | 2018-04-27 | Listenpreis ohne MwSt. | 1 Stück | 22410601 | EC001292 | 4 | 12 |  | 0.326 |  |  |  | 240 | 240 | 138 | MAICO Ventilatoren
0055.0902 | FFS-FGE |  | Trittfestes Standard-Fußbodengitter passend zum Fußbodenauslass FFS-BA, das Fußbodengitter aus gebürstetem Edelstahl hat ein modernes Design mit rechteckigem Lochbild, die Befestigung erfolgt mit Spannklammern, die fest unter dem Fußbodengitter angebracht sind, Breite x Höhe x Tiefe: ca. 340 x 180 x 3 mm, Lieferumfang: 1 Fußbodengitter, 1 Dichtungsband | 4012799559023 | 84159000 | K | 96,00 | EUR | 2018-04-27 | Listenpreis ohne MwSt. | 1 Stück | 22410601 | EC001292 | 4 | 12 | 1 | 1.13 |  |  |  | 345 | 193 | 48 | MAICO Ventilatoren
0055.0892 | FFS-WG |  | Design-Wand-/Deckengitter passend zum Wand-/Deckenauslass FFS-WA, das Gitter aus gebürstetem Edelstahl hat ein modernes Langloch-Design, die Befestigung erfolgt mit Spannklammern, Durchmesser: 150 mm, Höhe: 40 mm, Lieferumfang: 1 Wand-/Deckengitter, 1 regenerierbarer Filter | 4012799558927 | 84159000 | K | 33,00 | EUR | 2018-04-27 | Listenpreis ohne MwSt. | 1 Stück | 22410601 | EC001292 | 4 | 12 |  | 0.175 |  |  |  | 167 | 155 | 47 | MAICO Ventilatoren
0055.0893 | FFS-WGB |  | Design-Wand-/Deckengitter passend zum Wand-/Deckenauslass FFS-WA, das Gitter aus gebürstetem Edelstahl hat ein modernes Design mit kreisförmigem Lochbild, die Befestigung erfolgt mit Spannklammern, Durchmesser: 150 mm, Höhe: 38 mm, Lieferumfang: 1 Wand-/Deckengitter, 1 regenerierbarer Filter | 4012799558934 | 84159000 | K | 33,00 | EUR | 2018-04-27 | Listenpreis ohne MwSt. | 1 Stück | 22410601 | EC001292 | 4 | 12 |  | 0.182 |  |  |  | 167 | 157 | 47 | MAICO Ventilatoren
0055.0894 | FFS-WGBW |  | Design-Wand-/Deckengitter passend zum Wand-/Deckenauslass FFS-WA, das Gitter aus weiß lackiertem Edelstahl hat ein modernes Design mit kreisförmigem Lochbild, die Befestigung erfolgt mit Spannklammern, Durchmesser: 150 mm, Höhe: 38 mm, Lieferumfang: 1 Wand-/Deckengitter, 1 regenerierbarer Filter | 4012799558941 | 84159000 | K | 33,00 | EUR | 2018-04-27 | Listenpreis ohne MwSt. | 1 Stück | 22410601 | EC001292 | 4 | 12 |  | 0.19 |  |  |  | 185 | 155 | 45 | MAICO Ventilatoren
0055.0903 | FFS-WGE |  | Design-Wand-/Deckengitter passend zum Wand-/Deckenauslass FFS-WA, das Gitter aus Edelstahl hat ein modernes Design mit eckigem Lochbild, die Befestigung erfolgt mit Spannklammern, Durchmesser: 150 mm, Höhe: 38 mm, Lieferumfang: 1 Wand-/Deckengitter, 1 regenerierbarer Filter | 4012799559030 | 84159000 | K | 33,00 | EUR | 2018-04-27 | Listenpreis ohne MwSt. | 1 Stück | 22410601 | EC001292 | 4 | 12 | 0.2 | 0.19 |  |  |  | 165 | 165 | 47 | MAICO Ventilatoren
0055.0901 | FFS-VTHÜ |  | Horizontaler Übergang vom Luftverteiler auf das Wickelfalzrohr, dieser Artikel wird eventuell als Ersatzteil benötigt | 4012799559016 | 84159000 | K | 29,00 | EUR | 2018-04-27 | Listenpreis ohne MwSt. | 1 Stück | 22410601 | EC001292 | 4 | 12 |  | 0.326 |  |  |  | 230 | 240 | 140 | MAICO Ventilatoren
0055.0900 | FFS-VTVÜ |  | Vertikaler Übergang vom Luftverteiler auf das Wickelfalzrohr, dieser Artikel wird eventuell als Ersatzteil benötigt | 4012799559009 | 84159000 | K | 27,00 | EUR | 2018-04-27 | Listenpreis ohne MwSt. | 1 Stück | 22410601 | EC001292 | 4 | 12 |  | 0.274 |  |  |  | 235 | 195 | 135 | MAICO Ventilatoren
0055.0895 | FFS-V4OR |  | O-Ringe (Ventildichtungen) für den Luftverteiler FFS-V4, VE: 5 Stück, dieser Artikel wird eventuell als Ersatzteil benötigt | 4012799558958 | 84159000 | K | 8,00 | EUR | 2018-04-27 | Listenpreis ohne MwSt. | 5 Stück | 22410601 | EC001292 | 4 | 12 | 0.001 | 0.01 |  |  |  | 210 | 160 | 8 | MAICO Ventilatoren
0055.0897 | FFS-V4ED |  | Einströmelement-/Deckel-Set für den Luftverteiler FFS-V4, Lieferumfang: 2 Volumenstrom-Einstellelemente und 2 schwarze Blinddeckel, dieser Artikel wird eventuell als Ersatzteil benötigt | 4012799558972 | 84159000 | K | 23,00 | EUR | 2018-04-27 | Listenpreis ohne MwSt. | 2 Stück | 22410601 | EC001292 | 4 | 12 | 0.03 | 0.1 |  |  |  | 150 | 150 | 70 | MAICO Ventilatoren
0055.0896 | FFS - VOR |  | Dichtungsring-Set für die Luftverteiler-Verlängerung FFS-V, VE: 3 Stück, dieser Artikel wird eventuell als Ersatzteil benötigt | 4012799558965 | 84159000 | K | 7,00 | EUR | 2018-04-27 | Listenpreis ohne MwSt. | 3 Stück | 22410601 | EC001292 | 4 | 12 | 0.005 | 0.022 |  |  |  | 210 | 160 | 8 | MAICO Ventilatoren
0055.0898 | FFS-RF |  | Rastflansch zur direkten Verbindung von Flachrohr mit Formteilen, Breite x Höhe x Tiefe: ca. 143 x 57 x 21 mm, VE: 5 Stück, dieser Artikel wird eventuell als Ersatzteil benötigt | 4012799558989 | 84159000 | K | 12,00 | EUR | 2018-04-27 | Listenpreis ohne MwSt. | 5 Stück | 22410601 | EC001292 | 4 | 12 | 0.015 | 0.088 |  |  |  | 240 | 200 | 45 | MAICO Ventilatoren
5999.0010 | LP 1 100/63 |  | Für die Luftverteilung in Betondecken oder Abhangdecken von Wohnungen und Einfamilienhäusern bis ca. 100 m², Leitung DN 63 | 4012799990758 | 84159000 | K | 1586,50 | EUR | 2018-04-27 | Listenpreis ohne MwSt. | 1 Stück | 22410601 | EC001292 | 4 | 12 |  | 77.423 |  |  |  | 1200 | 1770 | 1200 | MAICO Ventilatoren
5999.0020 | LP 2 100/75 |  | Für die Luftverteilung in Betondecken oder Abhangdecken von Wohnungen und Einfamilienhäusern bis ca. 100 m², Leitung DN 75 | 4012799990765 | 84159000 | K | 1751,80 | EUR | 2018-04-27 | Listenpreis ohne MwSt. | 1 Stück | 22410601 | EC001292 | 4 | 12 |  | 84.239 |  |  |  | 1250 | 2100 | 1250 | MAICO Ventilatoren
5999.0032 | LP 3.0 100/90 |  | Für die Luftverteilung in abgehängten Flurdecken von Wohnungen und Bungalows bis ca. 120 m², Leitung DN 90 | 4012799990796 | 84159000 | K | 874,95 | EUR | 2018-04-27 | Listenpreis ohne MwSt. | 1 Stück | 22410601 | EC001292 | 4 | 12 |  | 41.976 |  |  |  | 1300 | 1350 | 1300 | MAICO Ventilatoren
5999.0031 | LP 3.1 100/90 |  | Für die Luftverteilung in Abhangdecken oder Dachböden von Bungalows bis ca. 120 m², Leitung DN 90 | 4012799990789 | 84159000 | K | 1490,55 | EUR | 2018-04-27 | Listenpreis ohne MwSt. | 1 Stück | 22410601 | EC001292 | 4 | 12 |  | 73.156 |  |  |  | 1300 | 1800 | 1300 | MAICO Ventilatoren
5999.0040 | LP 4 150/63 |  | Für die Luftverteilung in Betondecken oder Abhangdecken von Einfamilienhäusern und Wohnungen bis ca. 150 m², Leitung DN 63 | 4012799990802 | 84159000 | K | 2119,45 | EUR | 2018-04-27 | Listenpreis ohne MwSt. | 1 Stück | 22410601 | EC001292 | 4 | 12 |  | 109.229 |  |  |  | 1200 | 2050 | 1200 | MAICO Ventilatoren
5999.0050 | LP 5 150/75 |  | Für die Luftverteilung in Betondecken oder Abhangdecken von Einfamilienhäusern und Wohnungen bis ca. 150 m², Leitung DN 75 | 4012799990819 | 84159000 | K | 2368,35 | EUR | 2018-04-27 | Listenpreis ohne MwSt. | 1 Stück | 22410601 | EC001292 | 4 | 12 |  | 138126 |  |  |  | 1250 | 2400 | 1250 | MAICO Ventilatoren
5999.0060 | LP 6 200/63 |  | Für die Luftverteilung in Betondecken oder Abhangdecken von Einfamilienhäusern und Wohnungen bis ca. 200 m², Leitung DN 63 | 4012799990826 | 84159000 | K | 2732,20 | EUR | 2018-04-27 | Listenpreis ohne MwSt. | 1 Stück | 22410601 | EC001292 | 4 | 12 |  | 154.668 |  |  |  | 1200 | 1770 | 2400 | MAICO Ventilatoren
5999.0070 | LP 7 200/75 |  | Für die Luftverteilung in Betondecken oder Abhangdecken von Einfamilienhäusern und Wohnungen bis ca. 200 m², Leitung DN 75 | 4012799990833 | 84159000 | K | 2814,85 | EUR | 2018-04-27 | Listenpreis ohne MwSt. | 1 Stück | 22410601 | EC001292 | 4 | 12 |  | 161.832 |  |  |  | 1250 | 1800 | 2500 | MAICO Ventilatoren
5999.0100 | FAP 1 FAS/125 |  | Fort- und Außenluft, DN 125 | 4012799991007 | 84159000 | K | 547,20 | EUR | 2018-04-27 | Listenpreis ohne MwSt. | 1 Stück | 22410601 | EC001292 | 4 | 12 |  | 25 |  |  |  | 800 | 2180 | 730 | MAICO Ventilatoren
5999.0110 | FAP 2 FAS/160 |  | Fort- und Außenluft, DN 160 | 4012799991106 | 84159000 | K | 590,90 | EUR | 2018-04-27 | Listenpreis ohne MwSt. | 1 Stück | 22410601 | EC001292 | 4 | 12 |  | 27.04 |  |  |  | 800 | 2180 | 730 | MAICO Ventilatoren
0192.0520 | EW-K 225 |  | Sole-Luft-Wärmetauscher für Sole-Erdwärmetauscher, DN 225, mit 30 mm Wärmedämmung und integriertem Luftfilter G4, max. Volumenstrom 450 m³/h | 4012799925200 | 84195080 | K | 1045,00 | EUR | 2018-04-27 | Listenpreis ohne MwSt. | 1 Stück | 22419290 | EC001344 | 4 | 13 | 22.7 | 24.73 |  |  |  | 550 | 560 | 410 | MAICO Ventilatoren
0157.0203 | EW-S |  | Solepumpen-Regler zum Sole-Erdwärmetauscher, regelt automatisch Sommer- und Winterbetrieb, mit 2 Temperaturfühlern für Außenlufttemperatur vor und nach dem Sole-Luft-Wärmetauscher, vordefinierte Werkseinstellung und Störungsanzeige | 4012799572039 | 90328900 | K | 911,00 | EUR | 2018-04-27 | Listenpreis ohne MwSt. | 1 Stück | 22419290 | EC001344 | 4 | 13 | 0.4 | 0.565 |  |  |  | 230 | 130 | 185 | MAICO Ventilatoren
0092.0488 | EW-Z |  | Zubehörset zum Sole-Erdwärmetauscher: Verschraubungen, Ausdehnungsgefäß, Pumpengruppe (bestehend aus Umwälzpumpe, Kugelhähne, Druckbarometer etc.) | 4012799924883 | 84137030 | K | 893,00 | EUR | 2018-04-27 | Listenpreis ohne MwSt. | 1 Stück | 22391009 | EC001250 | 4 | 13 | 10.2 | 15.23 |  |  |  | 530 | 430 | 530 | MAICO Ventilatoren
0059.0200 | EW-D |  | Druckrohr für Sole-Erdwärmetauscher, Länge 100 m, Außendurchmesser 32 mm, ausreichend für ca. 200 m³/h Luftvolumenstrom | 4012799592006 | 39172110 | K | 337,00 | EUR | 2018-04-27 | Listenpreis ohne MwSt. | 1 Stück | 22419290 | EC001344 | 4 | 13 | 29 | 29 |  |  |  | 1150 | 200 | 1150 | MAICO Ventilatoren
0331.0011 | EW-G |  | Soleflüssigkeit Glykosol N für Sole-Erdwärmetauscher, 20 l Kanister, ausreichend für 100 m Druckrohr EW-D bei ca. 200 m³/h Luftvolumenstrom | 4012799310112 | 38200000 | K | 304,00 | EUR | 2018-04-27 | Listenpreis ohne MwSt. | 1 Stück | 22419290 | EC001344 | 4 | 13 | 21.4 | 20 |  |  |  | 290 | 270 | 240 | MAICO Ventilatoren
0093.1231 | EW-F |  | Ersatz-Luftfilter für Sole-Luft-Wärmetauscher EW-K 225, Filterklasse G4, 2 Stück | 4012799990710 | 56039490 | K | 23,00 | EUR | 2018-04-27 | Listenpreis ohne MwSt. | 2 Stück | 22419206 | EC000255 | 4 | 13 | 0.024 | 0.065 |  |  |  | 375 | 30 | 270 | MAICO Ventilatoren
0095.0246 | PPB 30 K | Neuheit | Endmontage-Set für Einzelraumlüftungsgerät PushPull Balanced PPB 30 K mit Wärmerückgewinnung, bestehend aus 2 Ventilatoren, 2 Keramik-Wärmetauschern, Innenabdeckung mit 2 x G3-Filtern, Komfortversion: mit integriertem Feuchtesensor, notwendiges Zubehör: Rohbauhülse, Außenabdeckung und Raumluftsteuerung RLS 45 K, optionales Zubehör: Verlängerungsset, Mauerblock, Ausgleichrahmen und Sensoren | 4012799952466 | 84151010 | K | 550,00 | EUR | 2018-04-27 | Listenpreis ohne MwSt. | 1 Stück | 22410190 | EC000267 | 4 | 14 | [8 empty] | MAICO Ventilatoren
0095.0245 | PPB 30 O | Neuheit | Endmontage-Set für Einzelraumlüftungsgerät PushPull Balanced PPB 30 O mit Wärmerückgewinnung, bestehend aus 2 Ventilatoren, 2 Keramik-Wärmetauschern, Innenabdeckung mit 2 x G3-Filtern, Objektversion: ohne Feuchtesensor, notwendiges Zubehör: Rohbauhülse, Außenabdeckung und Raumluftsteuerung RLS 45 K oder RLS 45 O, optionales Zubehör: Verlängerungsset, Mauerblock, Ausgleichrahmen und Sensoren | 4012799952459 | 84151010 | K | 465,00 | EUR | 2018-04-27 | Listenpreis ohne MwSt. | 1 Stück | 22410190 | EC000267 | 4 | 14 | [8 empty] | MAICO Ventilatoren
0093.1522 | PPB 30 VS | Neuheit | Verlängerung des inneren Fluidkanals als optionales Zubehör für die Endmontage-Sets PPB 30 K und PPB 30 O in Verbindung mit der langen Rohbauhülse PP 45 RHL | 4012799991793 | 39172300 | K | 39,00 | EUR | 2018-04-27 | Listenpreis ohne MwSt. | 1 Stück | 22411501 | EC001343 | 4 | 14 | [8 empty] | MAICO Ventilatoren
0093.1498 | PPB 30 AK | Neuheit | Außenabdeckung aus Kunststoff, Farbe verkehrsweiß, ähnlich RAL 9016 als notwendiges Zubehör für die Endmontage-Sets PPB 30 K und PPB 30 O | 4012799991755 | 39172900 | K | 102,00 | EUR | 2018-04-27 | Listenpreis ohne MwSt. | 1 Stück | 22419003 | EC001350 | 4 | 14 | [8 empty] | MAICO Ventilatoren
0093.1499 | PPB 30 AE | Neuheit | Außenabdeckung Edelstahl (V4A), Farbe Edelstahl gebürstet als notwendiges Zubehör für die Endmontage-Sets PPB 30 K und PPB 30 O | 4012799991762 | 73089098 | K | 155,00 | EUR | 2018-04-27 | Listenpreis ohne MwSt. | 1 Stück | 22419003 | EC001350 | 4 | 14 | [8 empty] | MAICO Ventilatoren
0093.1500 | PPB 30 AW | Neuheit | Außenabdeckung Aluminium, Farbe weiß pulverbeschichtet, ähnlich RAL 9010 als notwendiges Zubehör für die Endmontage-Sets PPB 30 K und PPB 30 O | 4012799991779 | 76109090 | K | 155,00 | EUR | 2018-04-27 | Listenpreis ohne MwSt. | 1 Stück | 22419003 | EC001350 | 4 | 14 | [8 empty] | MAICO Ventilatoren
0059.0870 | PPB 30 VSDF | Neuheit | Verlängerung des inneren Fluidkanals als optionales Zubehör für die Endmontage-Sets PPB 30 K und PPB 30 O in Verbindung mit der kurzen Dachdurchführungshülse PP 45 DFHK oder langen Dachdurchführungshülse PP 45 DFHL | 4012799598701 | 39172300 | K | 45,00 | EUR | 2018-04-27 | Listenpreis ohne MwSt. | 1 Stück | 22411501 | EC001343 | 4 | 14 | [8 empty] | MAICO Ventilatoren
0093.1501 | PPB 30 ARE | Neuheit | Ausgleichsrahmen aus Edelstahl (V4A), Farbe Edelstahl gebürstet als optionales Zubehör für die Endmontage-Sets PPB 30 K und PPB 30 O | 4012799991724 | 73089098 | K | 96,00 | EUR | 2018-04-27 | Listenpreis ohne MwSt. | 1 Stück | 27144001 | EC000007 | 4 | 14 | [8 empty] | MAICO Ventilatoren
0093.1526 | PPB 30 ARE BB | Neuheit | Befestigungsblech aus Edelstahl (V4A), Farbe Edelstahl gebürstet als notwendiges Zubehör für Ausgleichrahmen PPB 30 ARE | 4012799991731 | 73089098 | K | 29,00 | EUR | 2018-04-27 | Listenpreis ohne MwSt. | 1 Stück | 22411501 | EC001343 | 4 | 14 | [8 empty] | MAICO Ventilatoren
0093.1525 | PPB 30 ARW | Neuheit | Ausgleichsrahmen aus Aluminium, Farbe weiß pulverbeschichtet, ähnlich RAL 9010 als optionales Zubehör für die Endmontage-Sets PPB 30 K und PPB 30 O | 4012799991786 | 76109090 | K | 96,00 | EUR | 2018-04-27 | Listenpreis ohne MwSt. | 1 Stück | 27144001 | EC000007 | 4 | 14 | [8 empty] | MAICO Ventilatoren
0093.1527 | PPB 30 ARW BB | Neuheit | Befestigungsblech aus Aluminium, Farbe weiß pulverbeschichtet, ähnlich RAL 9010 als notwendiges Zubehör für Ausgleichrahmen PPB 30 ARW | 4012799991748 | 76109090 | K | 29,00 | EUR | 2018-04-27 | Listenpreis ohne MwSt. | 1 Stück | 22411501 | EC001343 | 4 | 14 | [8 empty] | MAICO Ventilatoren
0093.1502 | PPB 30 G3 | Neuheit | Ersatz-Luftfilter für Einzelraumlüftungsgerät PushPull Balanced PPB 30, Einbau innenseitig, Filterklasse G3, 2 Stück | 4012799991809 |  | K | 9,00 | EUR | 2018-04-27 | Listenpreis ohne MwSt. | 2 Stück | 22419206 | EC000255 | 4 | 14 | [8 empty] | MAICO Ventilatoren
0095.0241 | PP 45 K |  | Endmontage-Set für Einzelraumlüftungsgerät PushPull 45 K mit Wärmerückgewinnung, bestehend aus Ventilator, Keramik-Wärmetauscher, Innenabdeckung mit Klappenantrieb und 1 x G2 und 1 x G3-Filter, Version: mit elektrischer Klappe, notwendiges Zubehör: Rohbauhülse, Außenabdeckung oder Laibungselement und Raumluftsteuerung RLS 45 K oder RLS 45 O, optionales Zubehör: Mauerblock, Sensoren, Leistungsteil und EnOcean-Erweiterungsmodul | 4012799952411 | 84151010 | K | 428,00 | EUR | 2018-04-27 | Listenpreis ohne MwSt. | 1 Stück | 22410190 | EC000267 | 4 | 14 | [8 empty] | MAICO Ventilatoren
0095.0240 | PP 45 O |  | Endmontage-Set für Einzelraumlüftungsgerät PushPull 45 K mit Wärmerückgewinnung, bestehend aus Ventilator, Keramik-Wärmetauscher, Innenabdeckung mit manuellem Klappenverschluss und 1 x G2 und 1 x G3-Filter, Version: mit manueller Klappe, notwendiges Zubehör: Rohbauhülse, Außenabdeckung oder Laibungselement und Raumluftsteuerung RLS 45 K oder RLS 45 O, optionales Zubehör: Mauerblock, Sensoren und Leistungsteil | 4012799952404 | 84151010 | K | 388,00 | EUR | 2018-04-27 | Listenpreis ohne MwSt. | 1 Stück | 22410190 | EC000267 | 4 | 14 | [5 empty] | 300 | 240 | 265 | MAICO Ventilatoren
0095.0242 | PP 45 RC |  | Endmontage-Set für Einzelraumlüftungsgerät PushPull 45 K mit Wärmerückgewinnung, bestehend aus Ventilator, Keramik-Wärmetauscher, Innenabdeckung mit Funksteuerung und Klappenantrieb, 1 x G2 und 1 x G3-Filter, Version: mit Funksteuerung und elektrischer Klappe, notwendiges Zubehör: Rohbauhülse, Außenabdeckung oder Laibungselement und Funkschalter DS 45 RC, optionales Zubehör: Mauerblock, Sensoren, Leistungsteil, EnOcean Actor und als Alternative zum Funkschalter DS 45 RC die Kombination aus Raumluftsteuerung RLS 45 K mit dem EnOcean-Erweiterungsmodul PP 45 | 4012799952428 | 84151010 | K | 612,00 | EUR | 2018-04-27 | Listenpreis ohne MwSt. | 1 Stück | 22410190 | EC000267 | 4 | 14 | [5 empty] | 300 | 245 | 260 | MAICO Ventilatoren
0059.0081 | PP 45 RHK |  | Rohbauhülse als Zubehör für Endmontage-Set PP 45 K, PP 45 O, PP 45 RC, PPB 30 K und PPB 30 O, Länge: 500 mm, Lieferumfang: 1 x Rohbauhülse, 1 x Montagematerial | 4012799590811 | 84159000 | K | 37,00 | EUR | 2018-04-27 | Listenpreis ohne MwSt. | 1 Stück | 22419290 | EC001344 | 4 | 14 | [5 empty] | 165 | 510 | 165 | MAICO Ventilatoren
0059.0082 | PP 45 RHL |  | Rohbauhülse als Zubehör für Endmontage-Set PP 45 K, PP 45 O, PP 45 RC, PPB 30 K und PPB 30 O, Länge: 800 mm, Lieferumfang: 1 x Rohbauhülse, 1 x Montagematerial | 4012799590828 | 84159000 | K | 50,00 | EUR | 2018-04-27 | Listenpreis ohne MwSt. | 1 Stück | 22419290 | EC001344 | 4 | 14 | [5 empty] | 815 | 165 | 165 | MAICO Ventilatoren
0058.0143 | PP 45 MB | Neuheit | Isolierter Mauerblock als optionales Zubehör für die Rohbauhülse PP 45 RHK bzw. PP 45 RHL, ersetzt im Neubau die Kernbohrung, in der Tiefe kürzbar auf 300 mm oder 240 mm | 4012799581437 | 84159000 | K | 68,00 | EUR | 2018-04-27 | Listenpreis ohne MwSt. | 1 Stück | 22419290 | EC001344 | 4 | 14 | 0.604 |  |  |  |  | 375 | 255 | 255 | MAICO Ventilatoren
0093.0176 | PP 45 AK |  | Außenabdeckung Kunststoff, Farbe verkehrsweiß, ähnlich RAL 9016 als notwendiges Zubehör für die Endmontage-Sets PP 45 K, PP 45 O und PP 45 RC | 4012799931768 | 84159000 | K | 63,00 | EUR | 2018-04-27 | Listenpreis ohne MwSt. | 1 Stück | 22419003 | EC001350 | 4 | 14 | [5 empty] | 225 | 50 | 225 | MAICO Ventilatoren
0093.0177 | PP 45 AE | Neuheit | Außenabdeckung Edelstahl (V4A), Farbe Edelstahl gebürstet als notwendiges Zubehör für die Endmontage-Sets PP 45 K, PP 45 O und PP 45 RC | 4012799931775 | 84159000 | K | 121,00 | EUR | 2018-04-27 | Listenpreis ohne MwSt. | 1 Stück | 22419003 | EC001350 | 4 | 14 | [5 empty] | 280 | 70 | 240 | MAICO Ventilatoren
0093.0178 | PP 45 AW | Neuheit | Außenabdeckung Aluminium, Farbe weiß pulverbeschichtet, ähnlich RAL 9010 als notwendiges Zubehör für die Endmontage-Sets PP 45 K, PP 45 O und PP 45 RC | 4012799931782 | 84159000 | K | 121,00 | EUR | 2018-04-27 | Listenpreis ohne MwSt. | 1 Stück | 22419003 | EC001350 | 4 | 14 | [8 empty] | MAICO Ventilatoren
0093.0179 | PP 45 LE | Neuheit | Laibungselement mit Edelstahl-Abdeckung als notwendiges Zubehör für die Endmontage-Sets PP 45 K, PP 45 O und PP 45 RC bei einer Montage in der Fensterlaibung | 4012799931799 | 84159000 | K | 161,00 | EUR | 2018-04-27 | Listenpreis ohne MwSt. | 1 Stück | 22411501 | EC001343 | 4 | 14 | [5 empty] | 700 | 105 | 405 | MAICO Ventilatoren
0093.1483 | PP 45 LEV | Neuheit | Laibungselement-Verlängerung als Zubehör für Laibungselement PP 45 LE | 4012799991489 | 84159000 | K | 70,00 | EUR | 2018-04-27 | Listenpreis ohne MwSt. | 1 Stück | 22411501 | EC001343 | 4 | 14 | 0.453 | [7 empty] | MAICO Ventilatoren
0058.0096 | PP 45 DFK | Neuheit | Wärmegedämmter Dachdurchführungskanal als Zubehör für Endmontage-Set PP 45 K, PP 45 O, PP 45 RC, PPB 30 K und PPB 30 O, bei der Montage in der Dachschräge | 4012799580966 | 39211100 | K | 139,00 | EUR | 2018-04-27 | Listenpreis ohne MwSt. | 1 Stück | 22419290 | EC001344 | 4 | 14 | [8 empty] | MAICO Ventilatoren
0059.0868 | PP 45 DFHK | Neuheit | Dachdurchführungshülse als Zubehör für Endmontage-Set PP 45 K, PP 45 O, PP 45 RC, PPB 30 K und PPB 30 O, bei der Montage in der Dachschräge. Länge: 1180 mm, Lieferumfang: 1 x Rohbauhülse, 1 x Montagematerial | 4012799598688 | 39172300 | K | 56,00 | EUR | 2018-04-27 | Listenpreis ohne MwSt. | 1 Stück | 22419290 | EC001344 | 4 | 14 | [8 empty] | MAICO Ventilatoren
0059.0869 | PP 45 DFHL | Neuheit | Dachdurchführungshülse als Zubehör für Endmontage-Set PP 45 K, PP 45 O, PP 45 RC, PPB 30 K und PPB 30 O, Länge: 2240 mm, Lieferumfang: 1 x Rohbauhülse, 1 x Montagematerial | 4012799598695 | 39172300 | K | 87,00 | EUR | 2018-04-27 | Listenpreis ohne MwSt. | 1 Stück | 22419290 | EC001344 | 4 | 14 | [8 empty] | MAICO Ventilatoren
0093.1316 | PP 45 DER 25-35 | Neuheit | Dacheindeckrahmen für PP 45 Dachdurchführung, Dachneigungen 25°-35° | 4012799991816 | 79070000 | K | 488,00 | EUR | 2018-04-27 | Listenpreis ohne MwSt. | 1 Stück | 22411501 | EC001343 | 4 | 14 | [8 empty] | MAICO Ventilatoren
0093.1317 | PP 45 DER 36-55 | Neuheit | Dacheindeckrahmen für PP 45 Dachdurchführung, Dachneigungen 36°-55° | 4012799991823 | 79070000 | K | 488,00 | EUR | 2018-04-27 | Listenpreis ohne MwSt. | 1 Stück | 22411501 | EC001343 | 4 | 14 | [8 empty] | MAICO Ventilatoren
0093.1318 | PP 45 DH 25-30 | Neuheit | Dachhaube für PP 45 Dachdurchführung, Dachneigungen 25°-30° | 4012799991830 | 79070000 | K | 256,00 | EUR | 2018-04-27 | Listenpreis ohne MwSt. | 1 Stück | 22411410 | EC001345 | 4 | 14 | [8 empty] | MAICO Ventilatoren
0093.1319 | PP 45 DH 31-35 | Neuheit | Dachhaube für PP 45 Dachdurchführung, Dachneigungen 31°-35° | 4012799991847 | 79070000 | K | 256,00 | EUR | 2018-04-27 | Listenpreis ohne MwSt. | 1 Stück | 22411410 | EC001345 | 4 | 14 | [8 empty] | MAICO Ventilatoren
0093.1320 | PP 45 DH 36-45 | Neuheit | Dachhaube für PP 45 Dachdurchführung, Dachneigungen 36°-45° | 4012799991854 | 79070000 | K | 218,00 | EUR | 2018-04-27 | Listenpreis ohne MwSt. | 1 Stück | 22411410 | EC001345 | 4 | 14 | [8 empty] | MAICO Ventilatoren
0093.1321 | PP 45 DH 46-55 | Neuheit | Dachhaube für PP 45 Dachdurchführung, Dachneigungen 46°-55° | 4012799991861 | 79070000 | K | 218,00 | EUR | 2018-04-27 | Listenpreis ohne MwSt. | 1 Stück | 22411410 | EC001345 | 4 | 14 | [8 empty] | MAICO Ventilatoren
0093.0308 | PP 45 SE | Neuheit | Schalldämmelement als optionales Zubehör für Endmontage-Set PP 45 O, PP 45 K und PP 45 RC | 4012799933083 | 39211900 | K | 10,00 | EUR | 2018-04-27 | Listenpreis ohne MwSt. | 1 Stück | 22411090 | EC001348 | 4 | 14 | [8 empty] | MAICO Ventilatoren
0157.0360 | RLS 45 K |  | Raumluftsteuerung als Zubehör für das Endmontage-Set PP 45 K, PP 45 O, PPB 30 K und PPB 30 O, Anschlussmöglichkeit von bis zu sechs Geräten, 5 Lüftungsstufen einstellbar, Programme: Dauerentlüftung mit Wärmerückgewinnung, Querlüftung ohne Wärmerückgewinnung und sensorgeführter Autobetrieb, zeitbegrenzte Intensivlüftung, zeitbegrenzte Abschaltung, Kommunikation mit Abluftgeräten, ModBus, Sicherheitsabschaltung, Konfiguration mit PC / Laptop | 4012799573609 | 84159000 | K | 228,00 | EUR | 2018-04-27 | Listenpreis ohne MwSt. | 1 Stück | 27143004 | EC001215 | 4 | 14 | 0.111 | 0.29 |  |  |  | 80 | 50 | 80 | MAICO Ventilatoren
0157.0359 | RLS 45 O |  | Raumluftsteuerung als Zubehör für das Endmontage-Set PP 45 K, PP 45 O und PPB 30 O, Anschlussmöglichkeit von bis zu sechs Geräten, 5 Lüftungsstufen einstellbar, Programme: Dauerentlüftung mit Wärmerückgewinnung, Querlüftung ohne Wärmerückgewinnung und Autobetrieb | 4012799573593 | 84159000 | K | 189,00 | EUR | 2018-04-27 | Listenpreis ohne MwSt. | 1 Stück | 27143004 | EC001215 | 4 | 14 | [5 empty] | 80 | 49 | 80 | MAICO Ventilatoren
0157.0361 | PP 45 LT |  | Leistungsteil zur Erweiterung der Raumluftsteuerung RLS 45 K oder RLS 45 O auf mehr als sechs Geräte, pro Leistungsteil PP 45 LT können weitere sechs Geräte angeschlossen werden, pro Raumluftsteuerung können maximal drei Leitungsteile angeschlossen werden | 4012799573616 | 84159000 | K | 184,00 | EUR | 2018-04-27 | Listenpreis ohne MwSt. | 1 Stück | 27144072 | EC000235 | 4 | 14 | 0.111 | 0.24 |  |  |  | 23 | 17 | 6 | MAICO Ventilatoren
0157.0362 | PP 45 EO |  | Zur Ansteuerung der PP 45 RC Geräte, wandelt die elektrischen Signale in EnOcean-Funk um und wird an die Raumluftsteuerung RLS 45 K angeschlossen, die Kombination Raumluftsteuerung RLS 45 K mit EnOcean-Erweiterungsmodul PP 45 EO kann optional anstatt des Funkschalters DS 45 RC verwendet werden | 4012799573623 | 84159000 | K | 204,00 | EUR | 2018-04-27 | Listenpreis ohne MwSt. | 1 Stück | 27143136 | EC001099 | 4 | 14 | 0.111 | 0.24 |  |  |  | 233 | 60 | 170 | MAICO Ventilatoren
0157.0363 | DS 45 RC |  | Funkschalter als Zubehör für das Endmontage-Set PP 45 RC, zum drahtlosen Schalten von PP 45 RC Gerät, 5 Lüftungsstufen einstellbar, Programme: Dauerentlüftung mit Wärmerückgewinnung, Querlüftung und sensorgeführter Autobetrieb, zeitbegrenzte Intensivlüftung, zeitbegrenzte Abschaltung | 4012799573630 | 85365019 | K | 170,00 | EUR | 2018-04-27 | Listenpreis ohne MwSt. | 1 Stück | 27144053 | EC001590 | 4 | 14 | [5 empty] | 90 | 37 | 90 | MAICO Ventilatoren
0157.1445 | PP 45 ACT | Neuheit | Mit dem EnOcean Actor können die PushPull Funkgeräte PP 45 RC mit kabelgebundenen Abluftgeräten (ECA, ER) zu einem Lüftungssystem kombiniert werden | 4012799990673 | 85362010 | K | 201,00 | EUR | 2018-04-27 | Listenpreis ohne MwSt. | 1 Stück | 27143138 | EC000672 | 4 | 14 | [8 empty] | MAICO Ventilatoren
0157.0364 | PP 45 HYI |  | Integrierter Feuchtesensor für Einzelraumlüftungsgerät PushPull 45 und PushPull Balanced PPB 30, wird per Steckverbindung in die Raumluftsteuerungen RLS 45 K, RLS 45 O oder direkt in ein Funkgerät PP 45 RC (Master) eingebaut | 4012799573647 | 84159000 | K | 63,00 | EUR | 2018-04-27 | Listenpreis ohne MwSt. | 1 Stück | 27144056 | EC000791 | 4 | 14 | [5 empty] | 16 | 6 | 16 | MAICO Ventilatoren
0157.0365 | PP 45 HY |  | Externer Feuchtesensor für Einzelraumlüftungsgerät PushPull 45 und PushPull Balanced PPB 30, Einbau in eine Unterputzdose, wird an die Raumluftsteuerung RLS 45 K oder RLS 45 O angeschlossen, steuert das Fördervolumen der PushPull Geräte abhängig vom Sensorwert stufenlos | 4012799573654 | 84159000 | K | 199,00 | EUR | 2018-04-27 | Listenpreis ohne MwSt. | 1 Stück | 27144056 | EC000791 | 4 | 14 | 0.111 | 0.24 |  |  |  | 233 | 60 | 170 | MAICO Ventilatoren
0157.0366 | PP 45 CO2 |  | Externer CO2-Sensor für Einzelraumlüftungsgerät PushPull 45 und PushPull Balanced PPB 30, Einbau in eine Unterputzdose, wird an die Raumluftsteuerung RLS 45 K oder RLS 45 O angeschlossen, steuert das Fördervolumen der PushPull Geräte abhängig vom Sensorwert stufenlos | 4012799573661 | 84159000 | K | 362,00 | EUR | 2018-04-27 | Listenpreis ohne MwSt. | 1 Stück | 27143137 | EC000926 | 4 | 14 | 0.111 | 0.24 |  |  |  | 233 | 60 | 167 | MAICO Ventilatoren
0157.0367 | PP 45 VOC |  | Externer VOC-Sensor (Luftqualitätssensor) für Einzelraumlüftungsgerät PushPull 45 und PushPull Balanced PPB 30, Einbau in eine Unterputzdose, wird an die Raumluftsteuerung RLS 45 K oder RLS 45 O angeschlossen, steuert das Fördervolumen der PushPull Geräte abhängig vom Sensorwert stufenlos | 4012799573678 | 84159000 | K | 318,00 | EUR | 2018-04-27 | Listenpreis ohne MwSt. | 1 Stück | 27143137 | EC000926 | 4 | 14 | 0.111 | 0.24 |  |  |  | 233 | 60 | 170 | MAICO Ventilatoren
0093.0273 | PP 45 G2 |  | Ersatz-Luftfilter für Einzelraumlüftungsgerät PushPull PP 45, Einbau im Einschub innenseitig, Filterklasse G2, 2 Stück | 4012799932734 | 84159000 | K | 7,00 | EUR | 2018-04-27 | Listenpreis ohne MwSt. | 2 Stück | 22419206 | EC000255 | 4 | 14 | [8 empty] | MAICO Ventilatoren
0093.0274 | PP 45 G3 |  | Ersatz-Luftfilter für Einzelraumlüftungsgerät PushPull PP 45, Einbau im Einschub außenseitig, Filterklasse G3, 2 Stück | 4012799932741 | 84159000 | K | 9,00 | EUR | 2018-04-27 | Listenpreis ohne MwSt. | 2 Stück | 22419206 | EC000255 | 4 | 14 | [8 empty] | MAICO Ventilatoren
0093.1444 | PP 45 G2P | Neuheit | Ersatz-Luftfilter-Set aus auswaschbaren Filtern, Filterklasse G2, 10 Stück | 4012799990994 | 39211310 | K | 26,00 | EUR | 2018-04-27 | Listenpreis ohne MwSt. | 10 Stück | 22419206 | EC000255 | 4 | 14 | 0.344 | [7 empty] | MAICO Ventilatoren
0095.0204 | PP 60 K-SE |  | Komplette Ventilatoreinheit für Einzelraumlüftungsgerät PushPull 60 K mit Wärmerückgewinnung, bestehend aus Ventilator, Keramik-Wärmetauscher, Innenabdeckung und 2 x G3-Filtern, notwendiges Zubehör: Rohbauset PP 60 KA-SR oder PP 60 KL-SR und Raumluftsteuerung RLS PP-K, optionales Zubehör: Feuchtesensor PPH-K | 4012799952046 | 84151010 | K | 430,00 | EUR | 2018-04-27 | Listenpreis ohne MwSt. | 1 Stück | 22410190 | EC000267 | 4 | 14 | 3.1 | 3.824 |  |  |  | 325 | 290 | 285 | MAICO Ventilatoren
0095.0207 | PP 60-SE |  | Komplette Ventilatoreinheit für Einzelraumlüftungsgerät PushPull 60 mit Wärmerückgewinnung, bestehend aus Ventilator, Keramik-Wärmetauscher, Innenabdeckung und 2 x G3-Filtern, notwendiges Zubehör: Rohbauset PP 60 A-SR oder PP 60 L-SR und Raumluftsteuerung RLS PP, optionales Zubehör: Feuchtesensor PPH-K | 4012799952077 | 84151010 | K | 382,00 | EUR | 2018-04-27 | Listenpreis ohne MwSt. | 1 Stück | 22410190 | EC000267 | 4 | 14 | 3.1 | 3.824 |  |  |  | 625 | 290 | 285 | MAICO Ventilatoren
0095.0205 | PP 60 KA-SR |  | Rohbau-Set bestehend aus Außenabdeckung aus Edelstahl, Wandhülse und Putzschutzdeckeln für Einzelraumlüftungsgerät PushPull 60 K mit Wärmerückgewinnung | 4012799952053 | 84159000 | K | 214,00 | EUR | 2018-04-27 | Listenpreis ohne MwSt. | 1 Stück | 22419290 | EC001344 | 4 | 14 | 2.2 | 2.988 |  |  |  | 275 | 615 | 275 | MAICO Ventilatoren
0095.0215 | PP 60 KA-SRW |  | Rohbau-Set bestehend aus Außenabdeckung aus verzinktem Stahlblech (weiß), Wandhülse und Putzschutzdeckeln für Einzelraumlüftungsgerät PushPull 60 K mit Wärmerückgewinnung | 4012799952152 | 84159000 | K | 214,00 | EUR | 2018-04-27 | Listenpreis ohne MwSt. | 1 Stück | 22419290 | EC001344 | 4 | 14 | 2.2 | 3.052 |  |  |  | 280 | 280 | 510 | MAICO Ventilatoren
0095.0216 | PP 60 KA-SRL |  | Rohbau-Set bestehend aus Außenabdeckung aus Edelstahl, Wandhülse extra lang (700 mm) und Putzschutzdeckeln für Einzelraumlüftungsgerät PushPull 60 K mit Wärmerückgewinnung | 4012799952169 | 84159000 | K | 228,00 | EUR | 2018-04-27 | Listenpreis ohne MwSt. | 1 Stück | 22419290 | EC001344 | 4 | 14 |  | 3.508 |  |  |  | 715 | 280 | 275 | MAICO Ventilatoren
0095.0206 | PP 60 KL-SR |  | Rohbau-Set bestehend aus Laibungselement, Wandhülse und Putzschutzdeckeln für Einzelraumlüftungsgerät PushPull 60 K mit Wärmerückgewinnung | 4012799952060 | 84159000 | K | 267,00 | EUR | 2018-04-27 | Listenpreis ohne MwSt. | 1 Stück | 22419290 | EC001344 | 4 | 14 | 2.7 | 4.276 |  |  |  | 690 | 320 | 400 | MAICO Ventilatoren
0095.0208 | PP 60 A-SR |  | Rohbau-Set bestehend aus Außenabdeckung aus Edelstahl, Wandhülse und Putzschutzdeckeln für Einzelraumlüftungsgerät PushPull 60 mit Wärmerückgewinnung | 4012799952084 | 84159000 | K | 154,00 | EUR | 2018-04-27 | Listenpreis ohne MwSt. | 1 Stück | 22419290 | EC001344 | 4 | 14 | 2.2 | 3.04 |  |  |  | 510 | 285 | 275 | MAICO Ventilatoren
0095.0209 | PP 60 L-SR |  | Rohbau-Set bestehend aus Laibungselement, Wandhülse und Putzschutzdeckeln für Einzelraumlüftungsgerät PushPull 60 mit Wärmerückgewinnung | 4012799952091 | 84159000 | K | 208,00 | EUR | 2018-04-27 | Listenpreis ohne MwSt. | 1 Stück | 22419290 | EC001344 | 4 | 14 | 2.7 | 4.276 |  |  |  | 690 | 320 | 400 | MAICO Ventilatoren
0059.0080 | PP 60 RHL |  | Rohbauhülse 700 mm, extra lang. Als Zubehör für PushPull Rohbausets PP 60 KA-SR, PP 60 KA-SRW und PP 60 KL-SR. Lieferumfang: 1 x Rohbauhülse | 4012799590804 | 84159000 | K | 45,00 | EUR | 2018-04-27 | Listenpreis ohne MwSt. | 1 Stück | 22419290 | EC001344 | 4 | 14 | 1.25 | 1.25 |  |  |  | 700 | 200 | 200 | MAICO Ventilatoren
0157.0199 | RLS PP-K |  | Raumluftsteuerung für PushPull 60 KA und PushPull 60 KL, Anschlussmöglichkeit von bis zu 6 PP 60 K Geräten, 5 Lüftungsstufen einstellbar, Programme: Wärmerückgewinnung, Querlüftung und Entfeuchtung | 4012799571995 | 84159000 | K | 220,00 | EUR | 2018-04-27 | Listenpreis ohne MwSt. | 1 Stück | 27143004 | EC001215 | 4 | 14 | 0.27 | 0.46 |  |  |  | 200 | 143 | 167 | MAICO Ventilatoren
0157.0193 | RLS PP-K1 |  | Raumluftsteuerung für PushPull 60 KA und PushPull 60 KL, Anschlussmöglichkeit von bis zu 6 PP 60 K Geräten, 5 Lüftungsstufen einstellbar, Programme: Wärmerückgewinnung, Querlüftung und Entfeuchtung. Keine Systemstufe "Aus". | 4012799571933 | 84159000 | K | 220,00 | EUR | 2018-04-27 | Listenpreis ohne MwSt. | 1 Stück | 27143004 | EC001215 | 4 | 14 | 0.27 | 0.448 |  |  |  | 200 | 143 | 165 | MAICO Ventilatoren
0157.0198 | RLS PP |  | Raumluftsteuerung für PushPull 60 A und PushPull 60 L, Anschlussmöglichkeit von bis zu 6 PP 60 Geräten, 5 Lüftungsstufen einstellbar, Programme: Wärmerückgewinnung, Querlüftung und Entfeuchtung | 4012799571988 | 84159000 | K | 182,00 | EUR | 2018-04-27 | Listenpreis ohne MwSt. | 1 Stück | 27143004 | EC001215 | 4 | 14 | 0.27 | 0.454 |  |  |  | 200 | 140 | 167 | MAICO Ventilatoren
0157.0008 | RLS PP 1 |  | Raumluftsteuerung für PushPull 60 A und PushPull 60 L, Anschlussmöglichkeit von bis zu 6 PP 60 Geräten, 5 Lüftungsstufen einstellbar, Programme: Wärmerückgewinnung, Querlüftung und Entfeuchtung. Keine Systemstufe "Aus". | 4012799570080 | 84159000 | K | 182,00 | EUR | 2018-04-27 | Listenpreis ohne MwSt. | 1 Stück | 27143004 | EC001215 | 4 | 14 | 0.259 | 0.448 |  |  |  | 200 | 140 | 165 | MAICO Ventilatoren
0157.0200 | PPH-K |  | Feuchtesensor für PushPull 60 KA und PushPull 60 KL als optionales Zubehör, pro Raumluftsteuerung RLS PP-K kann ein Feuchtesensor PPH-K verwendet werden. | 4012799572008 | 90328900 | K | 66,00 | EUR | 2018-04-27 | Listenpreis ohne MwSt. | 1 Stück | 27200290 | EC000407 | 4 | 14 | 0.007 | 0.024 |  |  |  | 92 | 32 | 92 | MAICO Ventilatoren
0093.0169 | PPF G3 |  | Ersatz-Luftfilter für Einzelraumlüftungsgeräte PushPull 60 KA und PushPull 60 KL, Filterklasse G3, 2 Stück | 4012799931690 | 84159000 | K | 32,00 | EUR | 2018-04-27 | Listenpreis ohne MwSt. | 2 Stück | 22419206 | EC000255 | 4 | 14 | 0.031 | 0.069 |  |  |  | 250 | 26 | 200 | MAICO Ventilatoren
0093.0170 | PPF M6 |  | Ersatz-Luftfilter für Einzelraumlüftungsgeräte PushPull 60 KA und PushPull 60 KL, Filterklasse M6, 2 Stück | 4012799931706 | 84159000 | K | 59,00 | EUR | 2018-04-27 | Listenpreis ohne MwSt. | 2 Stück | 22419206 | EC000255 | 4 | 14 | 0.076 | 0.16 |  |  |  | 240 | 70 | 240 | MAICO Ventilatoren
0082.0235 | WRG 35-1-SE | Auslaufprodukt | Ventilatoreinheit für Einzelraumlüftungsgerät WRG 35 mit Wärmerückgewinnung, 17 - 60 m³/h, mit Innenabdeckung und 2 x G4-Filtern, notwendiges Zubehör: Rohbauset WRG 35-SR und Raumluftsteuerung RLS 5 | 4012799822356 | 84151010 | K | 1100,00 | EUR | 2018-04-27 | Listenpreis ohne MwSt. | 1 Stück | 22410190 | EC000267 | 4 | 14 | 4.7 | 5.935 |  |  |  | 400 | 460 | 400 | MAICO Ventilatoren
0082.0234 | WRG 35H-SE | Auslaufprodukt | Ventilatoreinheit mit integriertem Hygrostat für Einzelraumlüftungsgerät WRG 35 mit Wärmerückgewinnung, 17 - 60 m³/h, mit Innenabdeckung und 2 x G4-Filtern, notwendiges Zubehör: Rohbauset WRG 35-SR und Raumluftsteuerung RLS 5 | 4012799822349 | 84151010 | K | 1220,00 | EUR | 2018-04-27 | Listenpreis ohne MwSt. | 1 Stück | 22410190 | EC000267 | 4 | 14 | 4.7 | 5.92 |  |  |  | 400 | 460 | 400 | MAICO Ventilatoren
0192.0450 | WRG 35-SR | Auslaufprodukt | Rohbau-Set bestehend aus Wandhülse (3-teilig), 2 Putzschutzdeckel, Versteifungskreuz mit Anschlag für Wasserwaage und Außenabdeckung aus Edelstahl mit Bohrschablone für Einzelraumlüftungsgerät WRG 35 mit Wärmerückgewinnung, Nennweite 350 mm, Länge 346 mm | 4012799924500 | 84159000 | K | 313,00 | EUR | 2018-04-27 | Listenpreis ohne MwSt. | 1 Stück | 22419290 | EC001344 | 4 | 14 | 2.2 | 3.5 |  |  |  | 400 | 455 | 400 | MAICO Ventilatoren
0192.0451 | WRG 35-VH | Auslaufprodukt | Verlängerung 111,5 mm zur Wandhülse vom Einzelraumlüftungsgerät WRG 35, inkl. 2 Trennstegen und Kondensatschlauch, Nennweite 350 mm | 4012799924517 | 84159000 | K | 61,00 | EUR | 2018-04-27 | Listenpreis ohne MwSt. | 1 Stück | 22419290 | EC001344 | 4 | 14 | 0.2 | 0.24 |  |  |  | 350 | 120 | 350 | MAICO Ventilatoren
0192.0454 | WRG 35-AR | Auslaufprodukt | Ausgleichsrahmen für Einzelraumlüftungsgerät WRG 35, zum Ausgleich von Wandstärken kleiner 350 mm | 4012799924548 | 84159000 | K | 201,00 | EUR | 2018-04-27 | Listenpreis ohne MwSt. | 1 Stück | 22411501 | EC001343 | 4 | 14 | 1.3 | 1.78 |  |  |  | 405 | 145 | 395 | MAICO Ventilatoren
0157.0845 | RLS 5 AP | Auslaufprodukt | Raumluftsteuerung zur Aufputz-Montage für Endmontage-Set WRG 35-1-SE oder WRG 35H-SE, 4 Stufen, Anschlussleitung 5 m, Breite x Höhe x Tiefe: 80 x 80 x 20 mm, bis zu 9 Geräte gleichzeitig steuerbar, Automatikbetrieb, Wochenprogramm, Timerfunktion, Urlaubsmodus, Filterwechselanzeige, Feuchtesteuerung (nur in Verbindung mit WRG 35H-SE), Betriebsstundenanzeige | 4012799578451 | 84159000 | K | 355,00 | EUR | 2018-04-27 | Listenpreis ohne MwSt. | 1 Stück | 27143004 | EC001215 | 4 | 14 | 0.2 | 0.291 |  |  |  | 225 | 95 | 115 | MAICO Ventilatoren
0157.0846 | RLS 5 UP | Auslaufprodukt | Raumluftsteuerung zur Unterputz-Montage für Endmontage-Set WRG 35-1-SE oder WRG 35H-SE, 4 Stufen, Anschlussleitung 5, Breite x Höhe x Tiefe: 80 x 80 x 20 mm, bis zu 9 Geräte gleichzeitig steuerbar, Automatikbetrieb, Wochenprogramm, Timerfunktion, Urlaubsmodus, Filterwechselanzeige, Feuchtesteuerung (nur in Verbindung mit WRG 35H-SE), Betriebsstundenanzeige | 4012799578468 | 84159000 | K | 339,00 | EUR | 2018-04-27 | Listenpreis ohne MwSt. | 1 Stück | 27143004 | EC001215 | 4 | 14 | 0.1 | 0.215 |  |  |  | 225 | 95 | 115 | MAICO Ventilatoren
0092.0501 | WRG 35-AAD | Auslaufprodukt | Anschlussverteiler zum Vernetzen mehrerer Einzelraumlüftungsgeräte WRG 35 | 4012799925019 | 84159000 | K | 59,00 | EUR | 2018-04-27 | Listenpreis ohne MwSt. | 1 Stück | 19170123 | EC001264 | 4 | 14 |  | 0.134 |  |  |  | 185 | 80 | 170 | MAICO Ventilatoren
0092.0502 | WRG 35-TAK 5 | Auslaufprodukt | Anschlussleitung 5 m für Anschlussverteiler WRG 35-AAD | 4012799925026 | 84159000 | K | 27,00 | EUR | 2018-04-27 | Listenpreis ohne MwSt. | 1 Stück | 27060309 | EC001681 | 4 | 14 | 0.1 | 0.07 |  |  |  | 110 | 45 | 50 | MAICO Ventilatoren
0092.0503 | WRG 35-TAK 10 | Auslaufprodukt | Anschlussleitung 10 m für Anschlussverteiler WRG 35-AAD | 4012799925033 | 84159000 | K | 34,00 | EUR | 2018-04-27 | Listenpreis ohne MwSt. | 1 Stück | 27060309 | EC001681 | 4 | 14 | 0.2 | 0.175 |  |  |  | 150 | 40 | 60 | MAICO Ventilatoren
0192.0452 | WRG 35-G4 |  | Ersatz-Luftfilter für Einzelraumlüftungsgerät WRG 35, Filterklasse G4, 2 Stück | 4012799924524 | 84159000 | K | 13,00 | EUR | 2018-04-27 | Listenpreis ohne MwSt. | 2 Stück | 22419206 | EC000255 | 4 | 14 | 0.027 | 0.055 |  |  |  | 175 | 20 | 155 | MAICO Ventilatoren
0192.0453 | WRG 35-F7 |  | Ersatz-Luftfilter nur für Zuluft für Einzelraumlüftungsgerät WRG 35, Filterklasse F7, 1 Stück | 4012799924531 | 84159000 | K | 25,00 | EUR | 2018-04-27 | Listenpreis ohne MwSt. | 1 Stück | 22419206 | EC000255 | 4 | 14 | 0.048 | 0.055 |  |  |  | 180 | 25 | 155 | MAICO Ventilatoren
0095.0560 | Duo AO-SE | Neuheit | Einbaumontage-Set für dezentrales Lüftungsgerät mit Wärmerückgewinnung Duo AO-SE, bestehend aus Lüftungsgerät mit Innenabdeckung, hoch effizientem Enthalpie-Kreuzgegenstrom-Wärmetauscher, EC-Radialventilatoren in Außenluft und Fortluft, Feuchteüberwachung, Luftqualitätssensor, 2 x G3-Filter, Volumenstrombereich von 20 bis 60 m³/h, Ausführung: Aufbau auf die Wand, notwendiges Zubehör: Rohbaumontage-Set Duo A-SR und Kombi-Wandstutzen in Edelstahl beschichtet (Duo KWS E) oder in weiß pulverbeschichtet, ähnlich RAL 9010 (Duo KWS W) | 4012799955603 | 84151010 | K | 1645,00 | EUR | 2018-04-27 | Listenpreis ohne MwSt. | 2 Stück | 22410190 | EC000267 | 4 | 14 | 21 | [7 empty] | MAICO Ventilatoren
0095.0330 | Duo A-SE | Neuheit | Einbaumontage-Set für dezentrales Lüftungsgerät mit Wärmerückgewinnung Duo A, bestehend aus Lüftungsgerät mit Innenabdeckung, hoch effizientem Enthalpie-Kreuzgegenstrom-Wärmetauscher, EC-Radialventilatoren in Außenluft und Fortluft, Feuchteüberwachung, Luftqualitätssensor, 2 x G3-Filter, Volumenstrombereich von 20 bis 60 m³/h, Ausführung: Aufbau auf die Wand, notwendiges Zubehör: Rohbaumontage-Set Duo A-SR und Kombi-Wandstutzen in Edelstahl beschichtet (Duo KWS E) oder in weiß pulverbeschichtet, ähnlich RAL 9010 (Duo KWS W) | 4012799953302 | 84151010 | K | 1780,00 | EUR | 2018-04-27 | Listenpreis ohne MwSt. | 2 Stück | 22410190 | EC000267 | 4 | 14 | 21 |  |  |  |  | 975 | 310 | 575 | MAICO Ventilatoren
0095.0561 | Duo ZO-SE | Neuheit | Einbaumontage-Set für dezentrales Lüftungsgerät mit Wärmerückgewinnung Duo ZO-SE, bestehend aus Lüftungsgerät mit Innenabdeckung, hoch effizientem Enthalpie-Kreuzgegenstrom-Wärmetauscher, EC-Radialventilatoren in Außenluft und Fortluft, Feuchteüberwachung, Luftqualitätssensor, 2 x G3-Filter, Volumenstrombereich von 20 bis 60 m³/h, Ausführung: Einbau in die Wand, notwendiges Zubehör: Rohbaumontage-Set Duo Z-SR und Kombi-Wandstutzen in Edelstahl beschichtet (Duo KWS E) oder in weiß pulverbeschichtet, ähnlich RAL 9010 (Duo KWS W) | 4012799955610 | 8415 10 10 | K | 1645,00 | EUR | 2018-04-27 | Listenpreis ohne MwSt. | 2 Stück | 22410190 | EC000267 | 4 | 14 | 21 | [7 empty] | MAICO Ventilatoren
0095.0331 | Duo Z-SE | Neuheit | Einbaumontage-Set für dezentrales Lüftungsgerät mit Wärmerückgewinnung Duo Z, bestehend aus Lüftungsgerät mit Innenabdeckung, hoch effizientem Enthalpie-Kreuzgegenstrom-Wärmetauscher, EC-Radialventilatoren in Außenluft und Fortluft, Feuchteüberwachung, Luftqualitätssensor, 2 x G3-Filter, Volumenstrombereich von 20 bis 60 m³/h, Ausführung: Einbau in die Wand, notwendiges Zubehör: Rohbaumontage-Set Duo Z-SR und Kombi-Wandstutzen in Edelstahl beschichtet (Duo KWS E) oder in weiß pulverbeschichtet, ähnlich RAL 9010 (Duo KWS W) | 4012799953319 | 8415 10 10 | K | 1780,00 | EUR | 2018-04-27 | Listenpreis ohne MwSt. | 2 Stück | 22410190 | EC000267 | 4 | 14 | 21 |  |  |  |  | 970 | 310 | 580 | MAICO Ventilatoren
0095.0332 | Duo A-SR | Neuheit | Rohbaumontage-Set bestehend aus zwei wärmegedämmten Wandhülsen mit integrierten Kondensatablaufrinnen (Durchmesser: 125 mm, Länge: 500 mm) und einer Bohrschablone mit Zentrierung für dezentrales Lüftungsgerät mit Wärmerückgewinnung Duo A | 4012799953326 | 84159000 | K | 153,00 | EUR | 2018-04-27 | Listenpreis ohne MwSt. | 1 Stück | 22419290 | EC001344 | 4 | 14 | [8 empty] | MAICO Ventilatoren
0095.0333 | Duo Z-SR | Neuheit | Rohbaumontage-Set bestehend aus einem Einbaukasten (Breite x Höhe x Tiefe: 847 x 415 x 93 mm) mit integrierter Bohrschablone für die Kernlochbohrungen, zwei wärmegedämmten Wandhülsen mit integrierten Kondensatablaufrinnen (Durchmesser: 125 mm, Länge: 500 mm) für dezentrales Lüftungsgerät mit Wärmerückgewinnung Duo Z | 4012799953333 | 8415 90 00 | K | 341,00 | EUR | 2018-04-27 | Listenpreis ohne MwSt. | 1 Stück | 22419290 | EC001344 | 4 | 14 | 5 |  |  |  |  | 850 | 190 | 430 | MAICO Ventilatoren
0093.1440 | Duo KWS E | Neuheit | Außenabdeckung aus Edelstahl mit getrennter Außen- und Fortluftführung. Ausblasen frontal, Ansaugen von unten. Farbe: Edelstahl gebürstet | 4012799990949 | 84159000 | K | 184,00 | EUR | 2018-04-27 | Listenpreis ohne MwSt. | 1 Stück | 22419003 | EC001350 | 4 | 14 | [5 empty] | 405 | 160 | 255 | MAICO Ventilatoren
0093.1441 | Duo KWS W | Neuheit | Außenabdeckung aus Edelstahl mit getrennter Außen- und Fortluftführung. Ausblasen frontal, Ansaugen von unten. Farbe: weiß pulverbeschichtet, ähnlich RAL 9010 | 4012799990956 | 84159000 | K | 199,00 | EUR | 2018-04-27 | Listenpreis ohne MwSt. | 1 Stück | 22419003 | EC001350 | 4 | 14 | [8 empty] | MAICO Ventilatoren
0093.0088 | Duo AE | Neuheit | Abdeckung als notwendiges Zubehör für Laibungselement Duo LE zum Einbau in die Fensterlaibung | 4012799930884 | 84159000 | K | 91,00 | EUR | 2018-04-27 | Listenpreis ohne MwSt. | 1 Stück | 22419003 | EC001350 | 4 | 14 | 0.55 | [7 empty] | MAICO Ventilatoren
0093.0087 | Duo LE | Neuheit | Laibungselement zum Einbau in die Fensterlaibung für dezentrales Lüftungsgerät mit Wärmerückgewinnung Duo | 4012799930877 | 84159000 | K | 129,00 | EUR | 2018-04-27 | Listenpreis ohne MwSt. | 1 Stück | 22419003 | EC001350 | 4 | 14 | 2.2 | [7 empty] | MAICO Ventilatoren
0093.0089 | Duo LEV | Neuheit | Laibungselement-Verlängerung optional als Zubehör für Laibungselement Duo LE zum Einbau in die Fensterlaibung | 4012799930891 | 84159000 | K | 117,00 | EUR | 2018-04-27 | Listenpreis ohne MwSt. | 1 Stück | 22419003 | EC001350 | 4 | 14 | 2.4 | [7 empty] | MAICO Ventilatoren
0093.0028 | Duo G3 | Neuheit | Ersatz-Luftfilter für dezentrales Lüftungsgerät mit Wärmerückgewinnung Duo, Filterklasse G3, 2 Stück | 4012799930280 | 56039490 | K | 26,00 | EUR | 2018-04-27 | Listenpreis ohne MwSt. | 2 Stück | 22419206 | EC000255 | 4 | 14 | [8 empty] | MAICO Ventilatoren
0093.1439 | Duo M6 | Neuheit | Pollen-Ersatz-Luftfilter für dezentrales Lüftungsgerät mit Wärmerückgewinnung Duo, Filterklasse M6, 1 Stück | 4012799990970 | 84213925 | K | 25,00 | EUR | 2018-04-27 | Listenpreis ohne MwSt. | 1 Stück | 22419206 | EC000255 | 4 | 14 | [8 empty] | MAICO Ventilatoren
0095.0120 | Trio QD-AL | Neuheit | Quer-durchströmtes sehr leises und kompaktes Dezentralgerät, Abluft links, mit effektiver Wärme‐ und Feuchterückgewinnung, EC-Ventilatoren mit Konstant‐Volumenstromregelung, Anschluss eines kleinen Kanalsystems, 40 – 120 m³/h. | 4012799951209 | 84158300 | K | 3105,00 | EUR | 2018-04-27 | Listenpreis ohne MwSt. | 1 Stück | 22410190 | EC000267 | 4 | 14 | 50 | [7 empty] | MAICO Ventilatoren
0095.0121 | Trio QD-ALV | Neuheit | Quer-durchströmtes sehr leises und kompaktes Dezentralgerät, Abluft links, mit effektiver Wärme‐ und Feuchterückgewinnung, EC-Ventilatoren mit Konstant‐Volumenstromregelung, Anschluss eines kleinen Kanalsystems, 40 – 120 m³/h, Frostschutz durch integriertes Vorheizregister. | 4012799951216 | 84158300 | K | 3445,00 | EUR | 2018-04-27 | Listenpreis ohne MwSt. | 1 Stück | 22410190 | EC000267 | 4 | 14 | 50 | [7 empty] | MAICO Ventilatoren
0095.0122 | Trio QD-AR | Neuheit | Quer-durchströmtes sehr leises und kompaktes Dezentralgerät, Abluft rechts, mit effektiver Wärme‐ und Feuchterückgewinnung, EC-Ventilatoren mit Konstant‐Volumenstromregelung, Anschluss eines kleinen Kanalsystems, 40 – 120 m³/h. | 4012799951223 | 84158300 | K | 3105,00 | EUR | 2018-04-27 | Listenpreis ohne MwSt. | 1 Stück | 22410190 | EC000267 | 4 | 14 | 50 | [7 empty] | MAICO Ventilatoren
0095.0123 | Trio QD-ARV | Neuheit | Quer-durchströmtes sehr leises und kompaktes Dezentralgerät, Abluft rechts, mit effektiver Wärme‐ und Feuchterückgewinnung, EC-Ventilatoren mit Konstant‐Volumenstromregelung, Anschluss eines kleinen Kanalsystems, 40 – 120 m³/h, Frostschutz durch integriertes Vorheizregister. | 4012799951230 | 84158300 | K | 3445,00 | EUR | 2018-04-27 | Listenpreis ohne MwSt. | 1 Stück | 22410190 | EC000267 | 4 | 14 | 50 |  |  |  |  | 1120 | 300 | 720 | MAICO Ventilatoren
0081.0307 | EN 20 |  | Axiale Wandeinbauventilator zur Entlüftung, DN 200 | 4012799813071 | 84145100 | C | 322,00 | EUR | 2018-04-27 | Listenpreis ohne MwSt. | 1 Stück | 36430902 | EC001151 | 5 | 15 | 2.5 | 3.035 |  |  |  | 350 | 170 | 350 | MAICO Ventilatoren
0081.0316 | ENR 20 |  | Axiale Wandeinbauventilator zur Be- und Entlüftung, DN 200 | 4012799813163 | 84145100 | C | 396,00 | EUR | 2018-04-27 | Listenpreis ohne MwSt. | 1 Stück | 36430902 | EC001151 | 5 | 15 | 2.7 | 3.26 |  |  |  | 355 | 185 | 355 | MAICO Ventilatoren
0081.0308 | EN 25 |  | Axiale Wandeinbauventilator zur Entlüftung, DN 250 | 4012799813088 | 84145100 | C | 341,00 | EUR | 2018-04-27 | Listenpreis ohne MwSt. | 1 Stück | 36430902 | EC001151 | 5 | 15 | 2.6 | 3.83 |  |  |  | 370 | 190 | 370 | MAICO Ventilatoren
0081.0317 | ENR 25 |  | Axiale Wandeinbauventilator zur Be- und Entlüftung, DN 250 | 4012799813170 | 84145100 | C | 417,00 | EUR | 2018-04-27 | Listenpreis ohne MwSt. | 1 Stück | 36430902 | EC001151 | 5 | 15 | 3.1 | 3.9 |  |  |  | 430 | 185 | 430 | MAICO Ventilatoren
0081.0309 | EN 31 |  | Axiale Wandeinbauventilator zur Entlüftung, DN 310 | 4012799813095 | 84145100 | C | 480,00 | EUR | 2018-04-27 | Listenpreis ohne MwSt. | 1 Stück | 36430902 | EC001151 | 5 | 15 | 4.6 | 5.83 |  |  |  | 475 | 220 | 475 | MAICO Ventilatoren
0081.0318 | ENR 31 |  | Axiale Wandeinbauventilator zur Be- und Entlüftung, DN 310 | 4012799813187 | 84145100 | C | 607,00 | EUR | 2018-04-27 | Listenpreis ohne MwSt. | 1 Stück | 36430902 | EC001151 | 5 | 15 | 4.6 | 5.83 |  |  |  | 475 | 220 | 475 | MAICO Ventilatoren
0080.0853 | EVN 15 |  | Axialer Fensterventilator für Entlüftung, Kunststoff-Flügelrad | 4012799808534 | 84145100 | C | 212,00 | EUR | 2018-04-27 | Listenpreis ohne MwSt. | 1 Stück | 22410903 | EC001142 | 5 | 15 | 1.6 | 1.89 |  |  |  | 235 | 150 | 240 | MAICO Ventilatoren
0080.0854 | EVN 15 P |  | Axialer Fensterventilator für Entlüftung, Kunststoff-Flügelrad, mit Zugschnur | 4012799808541 | 84145100 | C | 274,00 | EUR | 2018-04-27 | Listenpreis ohne MwSt. | 1 Stück | 22410903 | EC001142 | 5 | 15 | 1.6 | 1.9 |  |  |  | 240 | 155 | 240 | MAICO Ventilatoren
0080.0855 | EVN 22 |  | Axialer Fensterventilator für Entlüftung, Alu-Flügelrad | 4012799808558 | 84145100 | C | 567,00 | EUR | 2018-04-27 | Listenpreis ohne MwSt. | 1 Stück | 22410903 | EC001142 | 5 | 15 | 3.9 | 4.745 |  |  |  | 380 | 220 | 380 | MAICO Ventilatoren
0080.0856 | EVN 22 P |  | Axialer Fensterventilator für Entlüftung, Alu-Flügelrad, mit Zugschnur | 4012799808565 | 84145100 | C | 627,00 | EUR | 2018-04-27 | Listenpreis ohne MwSt. | 1 Stück | 22410903 | EC001142 | 5 | 15 | 3.8 | 4.73 |  |  |  | 380 | 235 | 380 | MAICO Ventilatoren
0080.0857 | EVN 22 R |  | Axialer Fensterventilator für Entlüftung mit elektrischer Außenklappe | 4012799808572 | 84145100 | C | 680,00 | EUR | 2018-04-27 | Listenpreis ohne MwSt. | 1 Stück | 22410903 | EC001142 | 5 | 15 | 4.2 | 5.045 |  |  |  | 375 | 235 | 375 | MAICO Ventilatoren
0080.0820 | EV 31 |  | Axialer Fensterventilator für Entlüftung | 4012799808206 | 84145100 | C | 883,00 | EUR | 2018-04-27 | Listenpreis ohne MwSt. | 1 Stück | 22410903 | EC001142 | 5 | 15 | 6.8 | 7.86 |  |  |  | 440 | 190 | 440 | MAICO Ventilatoren
0080.0821 | EVR 31 |  | Axialer Fensterventilator für Be- und Entlüftung | 4012799808213 | 84145100 | C | 954,00 | EUR | 2018-04-27 | Listenpreis ohne MwSt. | 1 Stück | 22410903 | EC001142 | 5 | 15 | 6.8 | 7.835 |  |  |  | 435 | 190 | 450 | MAICO Ventilatoren
0080.0822 | EVH 31 |  | Axialer Fensterventilator mit 1m langer Zugkordel für Handbetätigung | 4012799808220 | 84145100 | C | 771,00 | EUR | 2018-04-27 | Listenpreis ohne MwSt. | 1 Stück | 22410903 | EC001142 | 5 | 15 | 6.7 | 7.78 |  |  |  | 430 | 185 | 450 | MAICO Ventilatoren
0093.0499 | FE 100/1 AP |  | Fenstereinbausatz mit selbsttätiger Außenklappe FE 100/1 AP für die Ventilatoren-Baureihe ECA 100 ipro. Ventilator nicht im Lieferumfang enthalten. | 4012799934998 | 84149000 | A | 62,00 | EUR | 2018-04-27 | Listenpreis ohne MwSt. | 1 Stück | 22411501 | EC001343 | 5 | 15 |  | 0.49 |  |  |  | 157 | 123 | 157 | MAICO Ventilatoren
0093.0500 | FE 100/1 SG |  | Fenstereinbausatz mit feststehendem Außengitter FE 100/1 SG für die Ventilatoren-Baureihe ECA 100 ipro. Ventilator nicht im Lieferumfang enthalten. | 4012799935001 | 84149000 | A | 52,00 | EUR | 2018-04-27 | Listenpreis ohne MwSt. | 1 Stück | 22411501 | EC001343 | 5 | 15 |  | 0.49 |  |  |  | 158 | 123 | 158 | MAICO Ventilatoren
0093.1024 | FE 100 AP | Auslaufprodukt | Fenstereinbausatz mit selbsttätiger Aussenklappe FE 100 AP für die Ventilatoren-Baureihe ECA 100. Ventilator nicht im Lieferumfang enthalten. | 4012799990307 | 84149000 | A | 67,00 | EUR | 2018-04-27 | Listenpreis ohne MwSt. | 1 Stück | 22411501 | EC001343 | 5 | 15 | 0.4 | 0.455 |  |  |  | 155 | 125 | 155 | MAICO Ventilatoren
0093.1023 | FE 100 SG | Auslaufprodukt | Fenstereinbausatz mit feststehendem Aussengitter FE 100 SG für die Ventilatoren-Baureihe ECA 100. Ventilator nicht im Lieferumfang enthalten. | 4012799990291 | 84149000 | A | 60,00 | EUR | 2018-04-27 | Listenpreis ohne MwSt. | 1 Stück | 22411501 | EC001343 | 5 | 15 | 0.4 | 0.465 |  |  |  | 155 | 125 | 155 | MAICO Ventilatoren
0088.0010 | ECO 30 E |  | Oszillierende axiale Industrieventilatoren für Wandmontage, Flügelraddurchmesser 300 mm | 4012799880103 | 84145100 | C | 995,00 | EUR | 2018-04-27 | Listenpreis ohne MwSt. | 1 Stück | 22410904 | EC000251 | 5 | 16 | 3.1 | 4.015 |  |  |  | 355 | 390 | 355 | MAICO Ventilatoren
0088.0014 | ECO 40 D |  | Oszillierende axiale Industrieventilatoren für Wandmontage, Flügelraddurchmesser 400 mm | 4012799880141 | 84145100 | C | 1095,00 | EUR | 2018-04-27 | Listenpreis ohne MwSt. | 1 Stück | 22410904 | EC000251 | 5 | 16 | 4 | 4.835 |  |  |  | 450 | 385 | 450 | MAICO Ventilatoren
0088.0001 | EC 30 E |  | Axiale Deckenfächer für niedrige Räume, Flügelraddurchmesser 300 mm | 4012799880011 | 84145100 | C | 565,00 | EUR | 2018-04-27 | Listenpreis ohne MwSt. | 1 Stück | 22410904 | EC000251 | 5 | 16 | 2.5 | 3.44 |  |  |  | 355 | 390 | 355 | MAICO Ventilatoren
0088.0005 | EC 40 D |  | Axiale Deckenfächer für niedrige Räume, Flügelraddurchmesser 400 mm | 4012799880059 | 84145100 | C | 632,00 | EUR | 2018-04-27 | Listenpreis ohne MwSt. | 1 Stück | 22410904 | EC000251 | 5 | 16 | 3.2 | 4.055 |  |  |  | 450 | 385 | 450 | MAICO Ventilatoren
0088.0121 | EC 90 B |  | Axiale Deckenfächer für hohe Räume, Ausführung mit mittlerer Luftumwälzung, mit 3-blättrigem Kunststoffflügelrad | 4012799881216 | 84145100 | C | 784,00 | EUR | 2018-04-27 | Listenpreis ohne MwSt. | 1 Stück | 22410904 | EC000251 | 5 | 16 | 5.3 | 6.345 |  |  |  | 445 | 240 | 345 | MAICO Ventilatoren
0088.0176 | EC 140 B |  | Axiale Deckenfächer für hohe Räume, Ausführung mit großer Luftumwälzung, mit 3-blättrigem Aluminiumflügelrad | 4012799881766 | 84145100 | C | 885,00 | EUR | 2018-04-27 | Listenpreis ohne MwSt. | 1 Stück | 22410904 | EC000251 | 5 | 16 | 8.4 | 9.97 |  |  |  | 745 | 260 | 240 | MAICO Ventilatoren
0085.0150 | EZG 30/4 B |  | Axialer Gewächshausventilator, DN 300, Wechselstrom | 4012799851509 | 84145100 | C | 857,00 | EUR | 2018-04-27 | Listenpreis ohne MwSt. | 1 Stück | 36430901 | EC001150 | 5 | 16 | 9.1 | 9.92 |  |  |  | 420 | 330 | 430 | MAICO Ventilatoren
0085.0151 | EZG 35/4 B |  | Axialer Gewächshausventilator, DN 350, Wechselstrom | 4012799851516 | 84145925 | C | 918,00 | EUR | 2018-04-27 | Listenpreis ohne MwSt. | 1 Stück | 36430901 | EC001150 | 5 | 16 | 9.8 | 11.06 |  |  |  | 485 | 330 | 445 | MAICO Ventilatoren
0085.0152 | EZG 40/4 B |  | Axialer Gewächshausventilator, DN 400, Wechselstrom | 4012799851523 | 84145925 | C | 1080,00 | EUR | 2018-04-27 | Listenpreis ohne MwSt. | 1 Stück | 36430901 | EC001150 | 5 | 16 | 11.5 | 12.84 |  |  |  | 475 | 335 | 475 | MAICO Ventilatoren
0082.0200 | MHE 3 | Auslaufprodukt | Portabler Heizlüfter, Wechselstrom, 3.000 Watt | 4012799822004 | 85162991 | C | 787,00 | EUR | 2018-04-27 | Listenpreis ohne MwSt. | 1 Stück | 27140505 | EC000517 | 5 | 17 | 11.8 | 12.825 |  |  |  | 570 | 460 | 355 | MAICO Ventilatoren
0085.0484 | EZF 20/4 E |  | Axial-Wandventilator für Unterputz-Installation, DN200, Wechselstrom | 4012799854845 | 84145100 | C | 426,00 | EUR | 2018-04-27 | Listenpreis ohne MwSt. | 1 Stück | 36430902 | EC001151 | 6 | 18 | 3.3 | 3.88 |  |  |  | 265 | 345 | 345 | MAICO Ventilatoren
0085.0487 | EZF 25/4 D |  | Axial-Wandventilator für Unterputz-Installation, DN250, Wechselstrom | 4012799854876 | 84145100 | C | 560,00 | EUR | 2018-04-27 | Listenpreis ohne MwSt. | 1 Stück | 36430902 | EC001151 | 6 | 18 | 4.2 | 5.085 |  |  |  | 420 | 435 | 220 | MAICO Ventilatoren
0085.0486 | EZF 25/4 E |  | Axial-Wandventilator für Unterputz-Installation, DN250, Wechselstrom | 4012799854869 | 84145100 | C | 458,00 | EUR | 2018-04-27 | Listenpreis ohne MwSt. | 1 Stück | 36430902 | EC001151 | 6 | 18 | 3.9 | 4.675 |  |  |  | 330 | 435 | 420 | MAICO Ventilatoren
0085.0490 | DZF 25/4 D |  | Axial-Wandventilator für Unterputz-Installation, DN250, Drehstrom | 4012799854906 | 84145100 | C | 508,00 | EUR | 2018-04-27 | Listenpreis ohne MwSt. | 1 Stück | 36430902 | EC001151 | 6 | 18 | 3.9 | 4.77 |  |  |  | 330 | 430 | 420 | MAICO Ventilatoren
0085.0053 | EZF 30/6 B |  | Axial-Wandventilator für Unterputz-Installation, DN300, Wechselstrom | 4012799850533 | 84145100 | C | 791,00 | EUR | 2018-04-27 | Listenpreis ohne MwSt. | 1 Stück | 36430902 | EC001151 | 6 | 18 | 6.5 | 7.33 |  |  |  | 425 | 430 | 330 | MAICO Ventilatoren
0085.0054 | EZF 30/4 B |  | Axial-Wandventilator für Unterputz-Installation, DN300, Wechselstrom | 4012799850540 | 84145100 | C | 791,00 | EUR | 2018-04-27 | Listenpreis ohne MwSt. | 1 Stück | 36430902 | EC001151 | 6 | 18 | 6.6 | 7.415 |  |  |  | 425 | 430 | 335 | MAICO Ventilatoren
0085.0101 | DZF 30/6 B |  | Axial-Wandventilator für Unterputz-Installation, DN300, Drehstrom | 4012799851011 | 84145100 | C | 711,00 | EUR | 2018-04-27 | Listenpreis ohne MwSt. | 1 Stück | 36430902 | EC001151 | 6 | 18 | 6.4 | 7.215 |  |  |  | 420 | 330 | 430 | MAICO Ventilatoren
0085.0102 | DZF 30/4 B |  | Axial-Wandventilator für Unterputz-Installation, DN300, Drehstrom | 4012799851028 | 84145100 | C | 711,00 | EUR | 2018-04-27 | Listenpreis ohne MwSt. | 1 Stück | 36430902 | EC001151 | 6 | 18 | 6.5 | 7.33 |  |  |  | 420 | 430 | 330 | MAICO Ventilatoren
0085.0055 | EZF 35/6 B |  | Axial-Wandventilator für Unterputz-Installation, DN350, Wechselstrom | 4012799850557 | 84145100 | C | 881,00 | EUR | 2018-04-27 | Listenpreis ohne MwSt. | 1 Stück | 36430902 | EC001151 | 6 | 18 | 7.2 | 8.6 |  |  |  | 445 | 345 | 445 | MAICO Ventilatoren
0085.0056 | EZF 35/4 B |  | Axial-Wandventilator für Unterputz-Installation, DN350, Wechselstrom | 4012799850564 | 84145925 | C | 881,00 | EUR | 2018-04-27 | Listenpreis ohne MwSt. | 1 Stück | 36430902 | EC001151 | 6 | 18 | 7.4 | 13.446 |  |  |  | 445 | 340 | 445 | MAICO Ventilatoren
0085.0103 | DZF 35/6 B |  | Axial-Wandventilator für Unterputz-Installation, DN350, Drehstrom | 4012799851035 | 84145100 | C | 798,00 | EUR | 2018-04-27 | Listenpreis ohne MwSt. | 1 Stück | 36430902 | EC001151 | 6 | 18 | 7.1 | 8.54 |  |  |  | 440 | 345 | 440 | MAICO Ventilatoren
0085.0104 | DZF 35/4 B |  | Axial-Wandventilator für Unterputz-Installation, DN350, Drehstrom | 4012799851042 | 84145925 | C | 798,00 | EUR | 2018-04-27 | Listenpreis ohne MwSt. | 1 Stück | 36430902 | EC001151 | 6 | 18 | 10.6 | 12 |  |  |  | 440 | 345 | 440 | MAICO Ventilatoren
0085.0057 | EZF 40/6 B |  | Axial-Wandventilator für Unterputz-Installation, DN400, Wechselstrom | 4012799850571 | 84145100 | C | 1050,00 | EUR | 2018-04-27 | Listenpreis ohne MwSt. | 1 Stück | 36430902 | EC001151 | 6 | 18 | 10.4 | 11.975 |  |  |  | 490 | 340 | 490 | MAICO Ventilatoren
0085.0058 | EZF 40/4 B |  | Axial-Wandventilator für Unterputz-Installation, DN400, Wechselstrom | 4012799850588 | 84145925 | C | 1040,00 | EUR | 2018-04-27 | Listenpreis ohne MwSt. | 1 Stück | 36430902 | EC001151 | 6 | 18 | 10.6 | 12.14 |  |  |  | 495 | 340 | 495 | MAICO Ventilatoren
0085.0105 | DZF 40/8 B |  | Axial-Wandventilator für Unterputz-Installation, DN400, Drehstrom | 4012799851059 | 84145100 | C | 929,00 | EUR | 2018-04-27 | Listenpreis ohne MwSt. | 1 Stück | 36430902 | EC001151 | 6 | 18 | 9.4 | 11.015 |  |  |  | 485 | 335 | 485 | MAICO Ventilatoren
0085.0106 | DZF 40/6 B |  | Axial-Wandventilator für Unterputz-Installation, DN400, Drehstrom | 4012799851066 | 84145925 | C | 929,00 | EUR | 2018-04-27 | Listenpreis ohne MwSt. | 1 Stück | 36430902 | EC001151 | 6 | 18 | 10.1 | 11.66 |  |  |  | 485 | 335 | 485 | MAICO Ventilatoren
0085.0107 | DZF 40/4 B |  | Axial-Wandventilator für Unterputz-Installation, DN400, Drehstrom | 4012799851073 | 84145925 | C | 929,00 | EUR | 2018-04-27 | Listenpreis ohne MwSt. | 1 Stück | 36430902 | EC001151 | 6 | 18 | 13 | 14.58 |  |  |  | 490 | 345 | 490 | MAICO Ventilatoren
0085.0108 | DZF 45/6 B |  | Axial-Wandventilator für Unterputz-Installation, DN450, Drehstrom | 4012799851080 | 84145925 | C | 1235,00 | EUR | 2018-04-27 | Listenpreis ohne MwSt. | 1 Stück | 36430902 | EC001151 | 6 | 18 | 19.4 | 21.53 |  |  |  | 595 | 365 | 595 | MAICO Ventilatoren
0085.0109 | DZF 45/4 B |  | Axial-Wandventilator für Unterputz-Installation, DN450, Drehstrom | 4012799851097 | 84145925 | C | 1235,00 | EUR | 2018-04-27 | Listenpreis ohne MwSt. | 1 Stück | 36430902 | EC001151 | 6 | 18 | 14.4 | 16.54 |  |  |  | 595 | 365 | 595 | MAICO Ventilatoren
0085.0061 | EZF 50/8 B |  | Axial-Wandventilator für Unterputz-Installation, DN500, Wechselstrom | 4012799850618 | 84145100 | C | 1420,00 | EUR | 2018-04-27 | Listenpreis ohne MwSt. | 1 Stück | 36430902 | EC001151 | 6 | 18 | 14.8 | 16.76 |  |  |  | 595 | 340 | 595 | MAICO Ventilatoren
0085.0111 | DZF 50/6 B |  | Axial-Wandventilator für Unterputz-Installation, DN500, Drehstrom | 4012799851110 | 84145925 | C | 1265,00 | EUR | 2018-04-27 | Listenpreis ohne MwSt. | 1 Stück | 36430902 | EC001151 | 6 | 18 | 20.4 | 22.41 |  |  |  | 600 | 360 | 600 | MAICO Ventilatoren
0083.0484 | EZQ 20/4 E |  | Axial-Wandventilator mit quadratischer Wandplatte, DN200, Wechselstrom | 4012799834847 | 84145100 | C | 405,00 | EUR | 2018-04-27 | Listenpreis ohne MwSt. | 1 Stück | 36430902 | EC001151 | 6 | 19 | 3.6 | 4.505 |  |  |  | 415 | 310 | 415 | MAICO Ventilatoren
0094.0071 | EZS 20/4 E |  | Axial-Wandventilator mit Stahlwandring, DN200, Wechselstrom | 4012799940715 | 84145100 | C | 405,00 | EUR | 2018-04-27 | Listenpreis ohne MwSt. | 1 Stück | 36430902 | EC001151 | 6 | 19 | 2.82 | 3.43 |  |  |  | 320 | 290 | 320 | MAICO Ventilatoren
0083.0102 | EZQ 20/2 B |  | Axial-Wandventilator mit quadratischer Wandplatte, DN200, Wechselstrom | 4012799831020 | 84145100 | C | 596,00 | EUR | 2018-04-27 | Listenpreis ohne MwSt. | 1 Stück | 36430902 | EC001151 | 6 | 19 | 5.5 | 6.44 |  |  |  | 415 | 295 | 415 | MAICO Ventilatoren
0094.0000 | EZS 20/2 B |  | Axial-Wandventilator mit Stahlwandring, DN200, Wechselstrom | 4012799940005 | 84145100 | C | 596,00 | EUR | 2018-04-27 | Listenpreis ohne MwSt. | 1 Stück | 36430902 | EC001151 | 6 | 19 | 4.8 | 5.215 |  |  |  | 305 | 280 | 305 | MAICO Ventilatoren
0083.0116 | DZQ 20/2 B |  | Axial-Wandventilator mit quadratischer Wandplatte, DN200, Drehstrom | 4012799831167 | 84145100 | C | 555,00 | EUR | 2018-04-27 | Listenpreis ohne MwSt. | 1 Stück | 36430902 | EC001151 | 6 | 19 | 5.5 | 6.465 |  |  |  | 410 | 300 | 410 | MAICO Ventilatoren
0094.0012 | DZS 20/2 B |  | Axial-Wandventilator mit Stahlwandring, DN200, Drehstrom | 4012799940128 | 84145100 | C | 555,00 | EUR | 2018-04-27 | Listenpreis ohne MwSt. | 1 Stück | 36430902 | EC001151 | 6 | 19 | 4.8 | 5.275 |  |  |  | 305 | 280 | 305 | MAICO Ventilatoren
0083.0486 | EZQ 25/4 E |  | Axial-Wandventilator mit quadratischer Wandplatte, DN250, Wechselstrom | 4012799834861 | 84145100 | C | 459,00 | EUR | 2018-04-27 | Listenpreis ohne MwSt. | 1 Stück | 36430902 | EC001151 | 6 | 19 | 4.2 | 5.11 |  |  |  | 415 | 310 | 415 | MAICO Ventilatoren
0094.0073 | EZS 25/4 E |  | Axial-Wandventilator mit Stahlwandring, DN250, Wechselstrom | 4012799940739 | 84145100 | C | 459,00 | EUR | 2018-04-27 | Listenpreis ohne MwSt. | 1 Stück | 36430902 | EC001151 | 6 | 19 | 3.3 | 3.93 |  |  |  | 380 | 220 | 380 | MAICO Ventilatoren
0083.0487 | EZQ 25/4 D |  | Axial-Wandventilator mit quadratischer Wandplatte, DN250, Wechselstrom | 4012799834878 | 84145100 | C | 523,00 | EUR | 2018-04-27 | Listenpreis ohne MwSt. | 1 Stück | 36430902 | EC001151 | 6 | 19 | 4.6 | 5.61 |  |  |  | 420 | 300 | 420 | MAICO Ventilatoren
0094.0072 | EZS 25/4 D |  | Axial-Wandventilator mit Stahlwandring, DN250, Wechselstrom | 4012799940722 | 84145100 | C | 523,00 | EUR | 2018-04-27 | Listenpreis ohne MwSt. | 1 Stück | 36430902 | EC001151 | 6 | 19 | 3.8 | 4.37 |  |  |  | 380 | 220 | 380 | MAICO Ventilatoren
0083.0104 | EZQ 25/2 B |  | Axial-Wandventilator mit quadratischer Wandplatte, DN250, Wechselstrom | 4012799831044 | 84145925 | C | 807,00 | EUR | 2018-04-27 | Listenpreis ohne MwSt. | 1 Stück | 36430902 | EC001151 | 6 | 19 | 4.3 | 8.202 |  |  |  | 420 | 300 | 420 | MAICO Ventilatoren
0094.0001 | EZS 25/2 B |  | Axial-Wandventilator mit Stahlwandring, DN250, Wechselstrom | 4012799940012 | 84145925 | C | 807,00 | EUR | 2018-04-27 | Listenpreis ohne MwSt. | 1 Stück | 36430902 | EC001151 | 6 | 19 | 6.4 | 7.02 |  |  |  | 365 | 310 | 365 | MAICO Ventilatoren
0083.0490 | DZQ 25/4 D |  | Axial-Wandventilator mit quadratischer Wandplatte, DN250, Drehstrom | 4012799834908 | 84145100 | C | 505,00 | EUR | 2018-04-27 | Listenpreis ohne MwSt. | 1 Stück | 36430902 | EC001151 | 6 | 19 | 4.3 | 5.25 |  |  |  | 415 | 285 | 415 | MAICO Ventilatoren
0094.0074 | DZS 25/4 D |  | Axial-Wandventilator mit Stahlwandring, DN250, Drehstrom | 4012799940746 | 84145100 | C | 506,00 | EUR | 2018-04-27 | Listenpreis ohne MwSt. | 1 Stück | 36430902 | EC001151 | 6 | 19 | 3.5 | 4.075 |  |  |  | 380 | 220 | 380 | MAICO Ventilatoren
0083.0118 | DZQ 25/2 B |  | Axial-Wandventilator mit quadratischer Wandplatte, DN250, Drehstrom | 4012799831181 | 84145925 | C | 716,00 | EUR | 2018-04-27 | Listenpreis ohne MwSt. | 1 Stück | 36430902 | EC001151 | 6 | 19 | 7 | 8.08 |  |  |  | 420 | 300 | 420 | MAICO Ventilatoren
0094.0013 | DZS 25/2 B |  | Axial-Wandventilator mit Stahlwandring, DN250, Drehstrom | 4012799940135 | 84145925 | C | 716,00 | EUR | 2018-04-27 | Listenpreis ohne MwSt. | 1 Stück | 36430902 | EC001151 | 6 | 19 | 6.2 | 6.86 |  |  |  | 360 | 310 | 360 | MAICO Ventilatoren
0083.0141 | DZQ 25/84 B |  | Axial-Wandventilator mit quadratischer Wandplatte, DN250, Drehstrom, polumschaltbar | 4012799831419 | 84145100 | C | 814,00 | EUR | 2018-04-27 | Listenpreis ohne MwSt. | 1 Stück | 36430902 | EC001151 | 6 | 19 | 6 | 6.98 |  |  |  | 415 | 295 | 415 | MAICO Ventilatoren
0094.0040 | DZS 25/84 B |  | Axial-Wandventilator mit Stahlwandring, DN250, Drehstrom, polumschaltbar | 4012799940401 | 84145100 | C | 814,00 | EUR | 2018-04-27 | Listenpreis ohne MwSt. | 1 Stück | 36430902 | EC001151 | 6 | 19 | 7 | [7 empty] | MAICO Ventilatoren
0083.0142 | DZQ 25/42 B |  | Axial-Wandventilator mit quadratischer Wandplatte, DN250, Drehstrom, polumschaltbar | 4012799831426 | 84145925 | C | 792,00 | EUR | 2018-04-27 | Listenpreis ohne MwSt. | 1 Stück | 36430902 | EC001151 | 6 | 19 | 6 | 7 |  |  |  | 420 | 295 | 420 | MAICO Ventilatoren
0094.0041 | DZS 25/42 B |  | Axial-Wandventilator mit Stahlwandring, DN250, Drehstrom, polumschaltbar | 4012799940418 | 84145925 | C | 792,00 | EUR | 2018-04-27 | Listenpreis ohne MwSt. | 1 Stück | 36430902 | EC001151 | 6 | 19 | 8.1 | [7 empty] | MAICO Ventilatoren
0083.0105 | EZQ 30/6 B |  | Axial-Wandventilator mit quadratischer Wandplatte, DN300, Wechselstrom | 4012799831051 | 84145100 | C | 807,00 | EUR | 2018-04-27 | Listenpreis ohne MwSt. | 1 Stück | 36430902 | EC001151 | 6 | 19 | 7.8 | 9.35 |  |  |  | 485 | 330 | 485 | MAICO Ventilatoren
0094.0002 | EZS 30/6 B |  | Axial-Wandventilator mit Stahlwandring, DN300, Wechselstrom | 4012799940029 | 84145100 | C | 807,00 | EUR | 2018-04-27 | Listenpreis ohne MwSt. | 1 Stück | 36430902 | EC001151 | 6 | 19 | 5.8 | 7.495 |  |  |  | 480 | 320 | 480 | MAICO Ventilatoren
0083.0106 | EZQ 30/4 B |  | Axial-Wandventilator mit quadratischer Wandplatte, DN300, Wechselstrom | 4012799831068 | 84145100 | C | 807,00 | EUR | 2018-04-27 | Listenpreis ohne MwSt. | 1 Stück | 36430902 | EC001151 | 6 | 19 | 7.9 | 9.465 |  |  |  | 480 | 325 | 480 | MAICO Ventilatoren
0094.0003 | EZS 30/4 B |  | Axial-Wandventilator mit Stahlwandring, DN300, Wechselstrom | 4012799940036 | 84145100 | C | 807,00 | EUR | 2018-04-27 | Listenpreis ohne MwSt. | 1 Stück | 36430902 | EC001151 | 6 | 19 | 5.9 | 7.59 |  |  |  | 480 | 320 | 480 | MAICO Ventilatoren
0083.0107 | EZQ 30/2 B |  | Axial-Wandventilator mit quadratischer Wandplatte, DN300, Wechselstrom | 4012799831075 | 84145925 | C | 955,00 | EUR | 2018-04-27 | Listenpreis ohne MwSt. | 1 Stück | 36430902 | EC001151 | 6 | 19 | 11.7 | 13.31 |  |  |  | 480 | 325 | 480 | MAICO Ventilatoren
0094.0004 | EZS 30/2 B |  | Axial-Wandventilator mit Stahlwandring, DN300, Wechselstrom | 4012799940043 | 84145925 | C | 955,00 | EUR | 2018-04-27 | Listenpreis ohne MwSt. | 1 Stück | 36430902 | EC001151 | 6 | 19 | 9.8 | 11.445 |  |  |  | 480 | 320 | 480 | MAICO Ventilatoren
0083.0119 | DZQ 30/6 B |  | Axial-Wandventilator mit quadratischer Wandplatte, DN300, Drehstrom | 4012799831198 | 84145100 | C | 703,00 | EUR | 2018-04-27 | Listenpreis ohne MwSt. | 1 Stück | 36430902 | EC001151 | 6 | 19 | 7.7 | 9.19 |  |  |  | 485 | 320 | 485 | MAICO Ventilatoren
0094.0014 | DZS 30/6 B |  | Axial-Wandventilator mit Stahlwandring, DN300, Drehstrom | 4012799940142 | 84145100 | C | 703,00 | EUR | 2018-04-27 | Listenpreis ohne MwSt. | 1 Stück | 36430902 | EC001151 | 6 | 19 | 8.5 | 7.456 |  |  |  | 480 | 310 | 480 | MAICO Ventilatoren
0083.0120 | DZQ 30/4 B |  | Axial-Wandventilator mit quadratischer Wandplatte, DN300, Drehstrom | 4012799831204 | 84145100 | C | 703,00 | EUR | 2018-04-27 | Listenpreis ohne MwSt. | 1 Stück | 36430902 | EC001151 | 6 | 19 | 7.8 | 9.315 |  |  |  | 480 | 320 | 480 | MAICO Ventilatoren
0094.0015 | DZS 30/4 B |  | Axial-Wandventilator mit Stahlwandring, DN300, Drehstrom | 4012799940159 | 84145100 | C | 703,00 | EUR | 2018-04-27 | Listenpreis ohne MwSt. | 1 Stück | 36430902 | EC001151 | 6 | 19 | 6 | 7.665 |  |  |  | 480 | 325 | 480 | MAICO Ventilatoren
0083.0121 | DZQ 30/2 B |  | Axial-Wandventilator mit quadratischer Wandplatte, DN300, Drehstrom | 4012799831211 | 84145925 | C | 902,00 | EUR | 2018-04-27 | Listenpreis ohne MwSt. | 1 Stück | 36430902 | EC001151 | 6 | 19 | 11.6 | 13.075 |  |  |  | 480 | 320 | 480 | MAICO Ventilatoren
0094.0016 | DZS 30/2 B |  | Axial-Wandventilator mit Stahlwandring, DN300, Drehstrom | 4012799940166 | 84145925 | C | 902,00 | EUR | 2018-04-27 | Listenpreis ohne MwSt. | 1 Stück | 36430902 | EC001151 | 6 | 19 | 13.2 | 11.328 |  |  |  | 480 | 320 | 480 | MAICO Ventilatoren
0083.0145 | DZQ 30/84 B |  | Axial-Wandventilator mit quadratischer Wandplatte, DN300, Drehstrom, polumschaltbar | 4012799831457 | 84145100 | C | 855,00 | EUR | 2018-04-27 | Listenpreis ohne MwSt. | 1 Stück | 36430902 | EC001151 | 6 | 19 | 7.7 | 9.25 |  |  |  | 480 | 320 | 480 | MAICO Ventilatoren
0094.0042 | DZS 30/84 B |  | Axial-Wandventilator mit Stahlwandring, DN300, Drehstrom, polumschaltbar | 4012799940425 | 84145100 | C | 855,00 | EUR | 2018-04-27 | Listenpreis ohne MwSt. | 1 Stück | 36430902 | EC001151 | 6 | 19 | 8.8 | 7.618 |  |  |  | 480 | 315 | 480 | MAICO Ventilatoren
0083.0147 | DZQ 30/42 B |  | Axial-Wandventilator mit quadratischer Wandplatte, DN300, Drehstrom, polumschaltbar | 4012799831471 | 84145925 | C | 1105,00 | EUR | 2018-04-27 | Listenpreis ohne MwSt. | 1 Stück | 36430902 | EC001151 | 6 | 19 | 11.3 | 12.84 |  |  |  | 480 | 325 | 480 | MAICO Ventilatoren
0094.0044 | DZS 30/42 B |  | Axial-Wandventilator mit Stahlwandring, DN300, Drehstrom, polumschaltbar | 4012799940449 | 84145925 | C | 1105,00 | EUR | 2018-04-27 | Listenpreis ohne MwSt. | 1 Stück | 36430902 | EC001151 | 6 | 19 | 9.5 | 11.185 |  |  |  | 480 | 320 | 480 | MAICO Ventilatoren
0083.0108 | EZQ 35/6 B |  | Axial-Wandventilator mit quadratischer Wandplatte, DN350, Wechselstrom | 4012799831082 | 84145100 | C | 864,00 | EUR | 2018-04-27 | Listenpreis ohne MwSt. | 1 Stück | 36430902 | EC001151 | 6 | 19 | 9.1 | 10.935 |  |  |  | 540 | 280 | 540 | MAICO Ventilatoren
0094.0005 | EZS 35/6 B |  | Axial-Wandventilator mit Stahlwandring, DN350, Wechselstrom | 4012799940050 | 84145100 | C | 864,00 | EUR | 2018-04-27 | Listenpreis ohne MwSt. | 1 Stück | 36430902 | EC001151 | 6 | 19 | 6.5 | 9.12 |  |  |  | 610 | 400 | 610 | MAICO Ventilatoren
0083.0114 | EZQ 35/4 B |  | Axial-Wandventilator mit quadratischer Wandplatte, DN350, Wechselstrom | 4012799831143 | 84145925 | C | 864,00 | EUR | 2018-04-27 | Listenpreis ohne MwSt. | 1 Stück | 36430902 | EC001151 | 6 | 19 | 9.2 | 11 |  |  |  | 540 | 335 | 540 | MAICO Ventilatoren
0094.0007 | EZS 35/4 B |  | Axial-Wandventilator mit Stahlwandring, DN350, Wechselstrom | 4012799940074 | 84145925 | C | 864,00 | EUR | 2018-04-27 | Listenpreis ohne MwSt. | 1 Stück | 36430902 | EC001151 | 6 | 19 | 6.4 | 9.005 |  |  |  | 615 | 400 | 615 | MAICO Ventilatoren
0083.0122 | DZQ 35/6 B |  | Axial-Wandventilator mit quadratischer Wandplatte, DN350, Drehstrom | 4012799831228 | 84145100 | C | 775,00 | EUR | 2018-04-27 | Listenpreis ohne MwSt. | 1 Stück | 36430902 | EC001151 | 6 | 19 | 9 | 10.79 |  |  |  | 540 | 330 | 540 | MAICO Ventilatoren
0094.0017 | DZS 35/6 B |  | Axial-Wandventilator mit Stahlwandring, DN350, Drehstrom | 4012799940173 | 84145100 | C | 775,00 | EUR | 2018-04-27 | Listenpreis ohne MwSt. | 1 Stück | 36430902 | EC001151 | 6 | 19 | 11 | 8.984 |  |  |  | 615 | 405 | 615 | MAICO Ventilatoren
0083.0123 | DZQ 35/4 B |  | Axial-Wandventilator mit quadratischer Wandplatte, DN350, Drehstrom | 4012799831235 | 84145100 | C | 775,00 | EUR | 2018-04-27 | Listenpreis ohne MwSt. | 1 Stück | 36430902 | EC001151 | 6 | 19 | 9.1 | 11.02 |  |  |  | 540 | 335 | 540 | MAICO Ventilatoren
0094.0018 | DZS 35/4 B |  | Axial-Wandventilator mit Stahlwandring, DN350, Drehstrom | 4012799940180 | 84145100 | C | 775,00 | EUR | 2018-04-27 | Listenpreis ohne MwSt. | 1 Stück | 36430902 | EC001151 | 6 | 19 | 6.5 | 9.125 |  |  |  | 615 | 400 | 615 | MAICO Ventilatoren
0083.0060 | DZQ 35/2 B |  | Axial-Wandventilator mit quadratischer Wandplatte, DN350, Drehstrom | 4012799830603 | 84145925 | C | 1250,00 | EUR | 2018-04-27 | Listenpreis ohne MwSt. | 1 Stück | 36430902 | EC001151 | 6 | 19 | 13 | 14.845 |  |  |  | 540 | 320 | 540 | MAICO Ventilatoren
0094.0060 | DZS 35/2 B |  | Axial-Wandventilator mit Stahlwandring, DN350, Drehstrom | 4012799940609 | 84145925 | C | 1250,00 | EUR | 2018-04-27 | Listenpreis ohne MwSt. | 1 Stück | 36430902 | EC001151 | 6 | 19 | 20 | 13.066 |  |  |  | 610 | 400 | 610 | MAICO Ventilatoren
0083.0150 | DZQ 35/84 B |  | Axial-Wandventilator mit quadratischer Wandplatte, DN350, Drehstrom, polumschaltbar | 4012799831501 | 84145925 | C | 916,00 | EUR | 2018-04-27 | Listenpreis ohne MwSt. | 1 Stück | 36430902 | EC001151 | 6 | 19 | 12.6 | 14.43 |  |  |  | 540 | 340 | 540 | MAICO Ventilatoren
0094.0045 | DZS 35/84 B |  | Axial-Wandventilator mit Stahlwandring, DN350, Drehstrom, polumschaltbar | 4012799940456 | 84145925 | C | 918,00 | EUR | 2018-04-27 | Listenpreis ohne MwSt. | 1 Stück | 36430902 | EC001151 | 6 | 19 | 11 | 12.62 |  |  |  | 610 | 400 | 610 | MAICO Ventilatoren
0083.0066 | DZQ 35/42 B |  | Axial-Wandventilator mit quadratischer Wandplatte, DN350, Drehstrom, polumschaltbar | 4012799830665 | 84145925 | C | 1420,00 | EUR | 2018-04-27 | Listenpreis ohne MwSt. | 1 Stück | 36430902 | EC001151 | 6 | 19 | 12.7 | 14.465 |  |  |  | 540 | 330 | 540 | MAICO Ventilatoren
0094.0065 | DZS 35/42 B |  | Axial-Wandventilator mit Stahlwandring, DN350, Drehstrom, polumschaltbar | 4012799940654 | 84145925 | C | 1420,00 | EUR | 2018-04-27 | Listenpreis ohne MwSt. | 1 Stück | 36430902 | EC001151 | 6 | 19 | 20 | 13.066 |  |  |  | 610 | 400 | 610 | MAICO Ventilatoren
0083.0110 | EZQ 40/6 B |  | Axial-Wandventilator mit quadratischer Wandplatte, DN400, Wechselstrom | 4012799831105 | 84145100 | C | 1025,00 | EUR | 2018-04-27 | Listenpreis ohne MwSt. | 1 Stück | 36430902 | EC001151 | 6 | 19 | 11.1 | 13.635 |  |  |  | 610 | 290 | 610 | MAICO Ventilatoren
0094.0006 | EZS 40/6 B |  | Axial-Wandventilator mit Stahlwandring, DN400, Wechselstrom | 4012799940067 | 84145100 | C | 1025,00 | EUR | 2018-04-27 | Listenpreis ohne MwSt. | 1 Stück | 36430902 | EC001151 | 6 | 19 | 8.2 | 11.015 |  |  |  | 615 | 400 | 615 | MAICO Ventilatoren
0083.0115 | EZQ 40/4 B |  | Axial-Wandventilator mit quadratischer Wandplatte, DN400, Wechselstrom | 4012799831150 | 84145925 | C | 1025,00 | EUR | 2018-04-27 | Listenpreis ohne MwSt. | 1 Stück | 36430902 | EC001151 | 6 | 19 | 11.2 | 13.73 |  |  |  | 600 | 315 | 600 | MAICO Ventilatoren
0094.0009 | EZS 40/4 B |  | Axial-Wandventilator mit Stahlwandring, DN400, Wechselstrom | 4012799940098 | 84145925 | C | 1025,00 | EUR | 2018-04-27 | Listenpreis ohne MwSt. | 1 Stück | 36430902 | EC001151 | 6 | 19 | 8.3 | 11.08 |  |  |  | 615 | 400 | 615 | MAICO Ventilatoren
0083.0125 | DZQ 40/8 B |  | Axial-Wandventilator mit quadratischer Wandplatte, DN400, Drehstrom | 4012799831259 | 84145100 | C | 898,00 | EUR | 2018-04-27 | Listenpreis ohne MwSt. | 1 Stück | 36430902 | EC001151 | 6 | 19 | 11.2 | 12.72 |  |  |  | 610 | 300 | 610 | MAICO Ventilatoren
0094.0020 | DZS 40/8 B |  | Axial-Wandventilator mit Stahlwandring, DN400, Drehstrom | 4012799940203 | 84145100 | C | 898,00 | EUR | 2018-04-27 | Listenpreis ohne MwSt. | 1 Stück | 36430902 | EC001151 | 6 | 19 | 12.8 | [7 empty] | MAICO Ventilatoren
0083.0126 | DZQ 40/6 B |  | Axial-Wandventilator mit quadratischer Wandplatte, DN400, Drehstrom | 4012799831266 | 84145100 | C | 898,00 | EUR | 2018-04-27 | Listenpreis ohne MwSt. | 1 Stück | 36430902 | EC001151 | 6 | 19 | 11 | 13.515 |  |  |  | 610 | 300 | 610 | MAICO Ventilatoren
0094.0021 | DZS 40/6 B |  | Axial-Wandventilator mit Stahlwandring, DN400, Drehstrom | 4012799940210 | 84145100 | C | 898,00 | EUR | 2018-04-27 | Listenpreis ohne MwSt. | 1 Stück | 36430902 | EC001151 | 6 | 19 | 13.8 |  |  |  |  | 615 | 400 | 615 | MAICO Ventilatoren
0083.0127 | DZQ 40/4 B |  | Axial-Wandventilator mit quadratischer Wandplatte, DN400, Drehstrom | 4012799831273 | 84145925 | C | 898,00 | EUR | 2018-04-27 | Listenpreis ohne MwSt. | 1 Stück | 36430902 | EC001151 | 6 | 19 | 11.1 | 13.63 |  |  |  | 610 | 300 | 610 | MAICO Ventilatoren
0094.0022 | DZS 40/4 B |  | Axial-Wandventilator mit Stahlwandring, DN400, Drehstrom | 4012799940227 | 84145925 | C | 898,00 | EUR | 2018-04-27 | Listenpreis ohne MwSt. | 1 Stück | 36430902 | EC001151 | 6 | 19 | 8.1 | 10.84 |  |  |  | 615 | 400 | 615 | MAICO Ventilatoren
0083.0061 | DZQ 40/2 B |  | Axial-Wandventilator mit quadratischer Wandplatte, DN400, Drehstrom | 4012799830610 | 84145925 | C | 1835,00 | EUR | 2018-04-27 | Listenpreis ohne MwSt. | 1 Stück | 36430902 | EC001151 | 6 | 19 | 22.9 | 25.91 |  |  |  | 615 | 395 | 615 | MAICO Ventilatoren
0094.0061 | DZS 40/2 B |  | Axial-Wandventilator mit Stahlwandring, DN400, Drehstrom | 4012799940616 | 84145925 | C | 1835,00 | EUR | 2018-04-27 | Listenpreis ohne MwSt. | 1 Stück | 36430902 | EC001151 | 6 | 19 | 29 | 22.25 |  |  |  | 615 | 400 | 615 | MAICO Ventilatoren
0083.0155 | DZQ 40/84 B |  | Axial-Wandventilator mit quadratischer Wandplatte, DN400, Drehstrom, polumschaltbar | 4012799831556 | 84145925 | C | 1355,00 | EUR | 2018-04-27 | Listenpreis ohne MwSt. | 1 Stück | 36430902 | EC001151 | 6 | 19 | 13.9 | 16.9 |  |  |  | 620 | 395 | 620 | MAICO Ventilatoren
0094.0049 | DZS 40/84 B |  | Axial-Wandventilator mit Stahlwandring, DN400, Drehstrom, polumschaltbar | 4012799940494 | 84145925 | C | 1355,00 | EUR | 2018-04-27 | Listenpreis ohne MwSt. | 1 Stück | 36430902 | EC001151 | 6 | 19 | 17.2 | [7 empty] | MAICO Ventilatoren
0083.0067 | DZQ 40/42 B |  | Axial-Wandventilator mit quadratischer Wandplatte, DN400, Drehstrom, polumschaltbar | 4012799830672 | 84145925 | C | 1910,00 | EUR | 2018-04-27 | Listenpreis ohne MwSt. | 1 Stück | 36430902 | EC001151 | 6 | 19 | 22.4 | 25.42 |  |  |  | 610 | 400 | 610 | MAICO Ventilatoren
0094.0066 | DZS 40/42 B |  | Axial-Wandventilator mit Stahlwandring, DN400, Drehstrom, polumschaltbar | 4012799940661 | 84145925 | C | 1910,00 | EUR | 2018-04-27 | Listenpreis ohne MwSt. | 1 Stück | 36430902 | EC001151 | 6 | 19 | 25.8 | 22.25 |  |  |  | 615 | 400 | 615 | MAICO Ventilatoren
0083.0100 | EZQ 45/6 B |  | Axial-Wandventilator mit quadratischer Wandplatte, DN450, Wechselstrom | 4012799831006 | 84145925 | C | 1325,00 | EUR | 2018-04-27 | Listenpreis ohne MwSt. | 1 Stück | 36430902 | EC001151 | 6 | 19 | 15.6 | 18.56 |  |  |  | 670 | 330 | 670 | MAICO Ventilatoren
0083.0101 | EZQ 45/4 B |  | Axial-Wandventilator mit quadratischer Wandplatte, DN450, Wechselstrom | 4012799831013 | 84145925 | C | 1325,00 | EUR | 2018-04-27 | Listenpreis ohne MwSt. | 1 Stück | 36430902 | EC001151 | 6 | 19 | 19.5 | 18.89 |  |  |  | 665 | 365 | 665 | MAICO Ventilatoren
0083.0137 | DZQ 45/6 B |  | Axial-Wandventilator mit quadratischer Wandplatte, DN450, Drehstrom | 4012799831372 | 84145925 | C | 1220,00 | EUR | 2018-04-27 | Listenpreis ohne MwSt. | 1 Stück | 36430902 | EC001151 | 6 | 19 | 20.5 | 23.53 |  |  |  | 665 | 360 | 665 | MAICO Ventilatoren
0083.0138 | DZQ 45/4 B |  | Axial-Wandventilator mit quadratischer Wandplatte, DN450, Drehstrom | 4012799831389 | 84145925 | C | 1195,00 | EUR | 2018-04-27 | Listenpreis ohne MwSt. | 1 Stück | 36430902 | EC001151 | 6 | 19 | 15.7 | 18.75 |  |  |  | 665 | 335 | 665 | MAICO Ventilatoren
0083.0112 | EZQ 50/8 B |  | Axial-Wandventilator mit quadratischer Wandplatte, DN500, Wechselstrom | 4012799831129 | 84145100 | C | 1400,00 | EUR | 2018-04-27 | Listenpreis ohne MwSt. | 1 Stück | 36430902 | EC001151 | 6 | 19 | 17.6 | 21.46 |  |  |  | 730 | 435 | 730 | MAICO Ventilatoren
0094.0010 | EZS 50/8 B |  | Axial-Wandventilator mit Stahlwandring, DN500, Wechselstrom | 4012799940104 | 84145100 | C | 1400,00 | EUR | 2018-04-27 | Listenpreis ohne MwSt. | 1 Stück | 36430902 | EC001151 | 6 | 19 | 21.5 | 17.778 |  |  |  | 730 | 400 | 730 | MAICO Ventilatoren
0083.0113 | EZQ 50/6 B |  | Axial-Wandventilator mit quadratischer Wandplatte, DN500, Wechselstrom | 4012799831136 | 84145925 | C | 1400,00 | EUR | 2018-04-27 | Listenpreis ohne MwSt. | 1 Stück | 36430902 | EC001151 | 6 | 19 | 17.7 | 21.41 |  |  |  | 730 | 435 | 730 | MAICO Ventilatoren
0094.0011 | EZS 50/6 B |  | Axial-Wandventilator mit Stahlwandring, DN500, Wechselstrom | 4012799940111 | 84145925 | C | 1400,00 | EUR | 2018-04-27 | Listenpreis ohne MwSt. | 1 Stück | 36430902 | EC001151 | 6 | 19 | 22 | 17.778 |  |  |  | 730 | 440 | 730 | MAICO Ventilatoren
0083.0130 | DZQ 50/6 B |  | Axial-Wandventilator mit quadratischer Wandplatte, DN500, Drehstrom | 4012799831303 | 84145925 | C | 1225,00 | EUR | 2018-04-27 | Listenpreis ohne MwSt. | 1 Stück | 36430902 | EC001151 | 6 | 19 | 17.5 | 21.31 |  |  |  | 730 | 435 | 730 | MAICO Ventilatoren
0094.0027 | DZS 50/6 B |  | Axial-Wandventilator mit Stahlwandring, DN500, Drehstrom | 4012799940272 | 84145925 | C | 1225,00 | EUR | 2018-04-27 | Listenpreis ohne MwSt. | 1 Stück | 36430902 | EC001151 | 6 | 19 | 22 | 17.516 |  |  |  | 730 | 440 | 730 | MAICO Ventilatoren
0083.0062 | DZQ 50/4 B |  | Axial-Wandventilator mit quadratischer Wandplatte, DN500, Drehstrom | 4012799830627 | 84145925 | C | 1325,00 | EUR | 2018-04-27 | Listenpreis ohne MwSt. | 1 Stück | 36430902 | EC001151 | 6 | 19 | 18.6 | 22.32 |  |  |  | 730 | 430 | 730 | MAICO Ventilatoren
0094.0062 | DZS 50/4 B |  | Axial-Wandventilator mit Stahlwandring, DN500, Drehstrom | 4012799940623 | 84145925 | C | 1325,00 | EUR | 2018-04-27 | Listenpreis ohne MwSt. | 1 Stück | 36430902 | EC001151 | 6 | 19 | 14.9 | 18.28 |  |  |  | 730 | 430 | 730 | MAICO Ventilatoren
0083.0160 | DZQ 50/84 B |  | Axial-Wandventilator mit quadratischer Wandplatte, DN500, Drehstrom, polumschaltbar | 4012799831600 | 84145925 | C | 1695,00 | EUR | 2018-04-27 | Listenpreis ohne MwSt. | 1 Stück | 36430902 | EC001151 | 6 | 19 | 23.6 | 26.5 |  |  |  | 730 | 435 | 730 | MAICO Ventilatoren
0094.0054 | DZS 50/84 B |  | Axial-Wandventilator mit Stahlwandring, DN500, Drehstrom, polumschaltbar | 4012799940548 | 84145925 | C | 1695,00 | EUR | 2018-04-27 | Listenpreis ohne MwSt. | 1 Stück | 36430902 | EC001151 | 6 | 19 | 27 | [7 empty] | MAICO Ventilatoren
0083.0063 | DZQ 56/6 B |  | Axial-Wandventilator mit quadratischer Wandplatte, DN560, Drehstrom | 4012799830634 | 84145925 | C | 1755,00 | EUR | 2018-04-27 | Listenpreis ohne MwSt. | 1 Stück | 36430902 | EC001151 | 6 | 19 | 20.5 | 28.23 |  |  |  | 850 | 430 | 840 | MAICO Ventilatoren
0083.0136 | DZQ 56/4 B |  | Axial-Wandventilator mit quadratischer Wandplatte, DN560, Drehstrom | 4012799831365 | 84145925 | C | 1855,00 | EUR | 2018-04-27 | Listenpreis ohne MwSt. | 1 Stück | 36430902 | EC001151 | 6 | 19 | 33.8 | 39.38 |  |  |  | 850 | 435 | 850 | MAICO Ventilatoren
0083.0064 | DZQ 60/8 B |  | Axial-Wandventilator mit quadratischer Wandplatte, DN600, Drehstrom | 4012799830641 | 84145925 | C | 1725,00 | EUR | 2018-04-27 | Listenpreis ohne MwSt. | 1 Stück | 36430902 | EC001151 | 6 | 19 | 22 | 28 |  |  |  | 845 | 435 | 845 | MAICO Ventilatoren
0094.0063 | DZS 60/8 B |  | Axial-Wandventilator mit Stahlwandring, DN600, Drehstrom | 4012799940630 | 84145925 | C | 1725,00 | EUR | 2018-04-27 | Listenpreis ohne MwSt. | 1 Stück | 36430902 | EC001151 | 6 | 19 | 32 | 28 |  |  |  | 850 | 440 | 850 | MAICO Ventilatoren
0083.0065 | DZQ 60/6 B |  | Axial-Wandventilator mit quadratischer Wandplatte, DN600, Drehstrom | 4012799830658 | 84145925 | C | 1755,00 | EUR | 2018-04-27 | Listenpreis ohne MwSt. | 1 Stück | 36430902 | EC001151 | 6 | 19 | 20 | 26 |  |  |  | 845 | 435 | 845 | MAICO Ventilatoren
0094.0064 | DZS 60/6 B |  | Axial-Wandventilator mit Stahlwandring, DN600, Drehstrom | 4012799940647 | 84145925 | C | 1755,00 | EUR | 2018-04-27 | Listenpreis ohne MwSt. | 1 Stück | 36430902 | EC001151 | 6 | 19 | 28.4 | [7 empty] | MAICO Ventilatoren
0083.0134 | DZQ 60/4 B |  | Axial-Wandventilator mit quadratischer Wandplatte, DN600, Drehstrom | 4012799831341 | 84145925 | C | 1855,00 | EUR | 2018-04-27 | Listenpreis ohne MwSt. | 1 Stück | 36430902 | EC001151 | 6 | 19 | 33.3 | 38.88 |  |  |  | 850 | 435 | 850 | MAICO Ventilatoren
0094.0033 | DZS 60/4 B |  | Axial-Wandventilator mit Stahlwandring, DN600, Drehstrom | 4012799940333 | 84145925 | C | 1855,00 | EUR | 2018-04-27 | Listenpreis ohne MwSt. | 1 Stück | 36430902 | EC001151 | 6 | 19 | 34.4 | 28.78 |  |  |  | 770 | 395 | 770 | MAICO Ventilatoren
0083.0164 | DZQ 60/84 B |  | Axial-Wandventilator mit quadratischer Wandplatte, DN600, Drehstrom, polumschaltbar | 4012799831648 | 84145925 | C | 2255,00 | EUR | 2018-04-27 | Listenpreis ohne MwSt. | 1 Stück | 36430902 | EC001151 | 6 | 19 | 32.9 | 38.5 |  |  |  | 850 | 435 | 850 | MAICO Ventilatoren
0094.0058 | DZS 60/84 B |  | Axial-Wandventilator mit Stahlwandring, DN600, Drehstrom, polumschaltbar | 4012799940586 | 84145925 | C | 2255,00 | EUR | 2018-04-27 | Listenpreis ohne MwSt. | 1 Stück | 36430902 | EC001151 | 6 | 19 | 28.3 | 33.6 |  |  |  | 850 | 440 | 850 | MAICO Ventilatoren
0083.0851 | DAS 71/8 | Auslaufprodukt | Axialventilator, DN 710, Drehstrom | 4012799838517 | 84145925 | C | 2955,00 | EUR | 2018-04-27 | Listenpreis ohne MwSt. | 1 Stück | 36430902 | EC001151 | 6 | 20 | 35 | 53 |  |  |  | 950 | 630 | 950 | MAICO Ventilatoren
0083.0852 | DAS 71/6 | Auslaufprodukt | Axialventilator, DN 710, Drehstrom | 4012799838524 | 84145925 | C | 2700,00 | EUR | 2018-04-27 | Listenpreis ohne MwSt. | 1 Stück | 36430902 | EC001151 | 6 | 20 | 35 | 53 |  |  |  | 950 | 630 | 950 | MAICO Ventilatoren
0083.0853 | DAS 71/4 |  | Axialventilator, DN 710, Drehstrom | 4012799838531 | 84145925 | C | 2885,00 | EUR | 2018-04-27 | Listenpreis ohne MwSt. | 1 Stück | 36430902 | EC001151 | 6 | 20 | 46.5 | 64.5 |  |  |  | 950 | 630 | 950 | MAICO Ventilatoren
0083.0854 | DAS 80/8 | Auslaufprodukt | Axialventilator, DN 800, Drehstrom | 4012799838548 | 84145925 | C | 3820,00 | EUR | 2018-04-27 | Listenpreis ohne MwSt. | 1 Stück | 36430902 | EC001151 | 6 | 20 | 79 | 106.5 |  |  |  | 1200 | 790 | 1200 | MAICO Ventilatoren
0083.0855 | DAS 80/6 | Auslaufprodukt | Axialventilator, DN 800, Drehstrom | 4012799838555 | 84145925 | C | 3680,00 | EUR | 2018-04-27 | Listenpreis ohne MwSt. | 1 Stück | 36430902 | EC001151 | 6 | 20 | 54 | 118 |  |  |  | 1200 | 790 | 1200 | MAICO Ventilatoren
0083.0856 | DAS 80/4 |  | Axialventilator, DN 800, Drehstrom | 4012799838562 | 84145925 | C | 4070,00 | EUR | 2018-04-27 | Listenpreis ohne MwSt. | 1 Stück | 36430902 | EC001151 | 6 | 20 | 64 | 120 |  |  |  | 1200 | 790 | 1200 | MAICO Ventilatoren
0083.0857 | DAS 90/8 | Auslaufprodukt | Axialventilator, DN 900, Drehstrom | 4012799838579 | 84145925 | C | 4840,00 | EUR | 2018-04-27 | Listenpreis ohne MwSt. | 1 Stück | 36430902 | EC001151 | 6 | 20 | 126 | 126 |  |  |  | 1300 | 940 | 1300 | MAICO Ventilatoren
0083.0858 | DAS 90/6 | Auslaufprodukt | Axialventilator, DN 900, Drehstrom | 4012799838586 | 84145925 | C | 4720,00 | EUR | 2018-04-27 | Listenpreis ohne MwSt. | 1 Stück | 36430902 | EC001151 | 6 | 20 | 84 | 142 |  |  |  | 1320 | 920 | 1320 | MAICO Ventilatoren
0083.0859 | DAS 90/4 |  | Axialventilator, DN 900, Drehstrom | 4012799838593 | 84145925 | C | 5820,00 | EUR | 2018-04-27 | Listenpreis ohne MwSt. | 1 Stück | 36430902 | EC001151 | 6 | 20 | 100 | 162 |  |  |  | 1300 | 930 | 1300 | MAICO Ventilatoren
0083.0860 | DAS 100/8 | Auslaufprodukt | Axialventilator, DN 1000, Drehstrom | 4012799838609 | 84145925 | C | 5495,00 | EUR | 2018-04-27 | Listenpreis ohne MwSt. | 1 Stück | 36430902 | EC001151 | 6 | 20 | 130 | 171 |  |  |  | 1320 | 930 | 1320 | MAICO Ventilatoren
0083.0861 | DAS 100/6 | Auslaufprodukt | Axialventilator, DN 1000, Drehstrom | 4012799838616 | 84145925 | C | 5845,00 | EUR | 2018-04-27 | Listenpreis ohne MwSt. | 1 Stück | 36430902 | EC001151 | 6 | 20 | 168 | 171 |  |  |  | 132 | 930 | 1320 | MAICO Ventilatoren
0083.0862 | DAS 100/4 |  | Axialventilator, DN 1000, Drehstrom | 4012799838623 | 84145925 | C | 6905,00 | EUR | 2018-04-27 | Listenpreis ohne MwSt. | 1 Stück | 36430902 | EC001151 | 6 | 20 | 132 | 171 |  |  |  | 1320 | 930 | 1320 | MAICO Ventilatoren
0083.0864 | DAS 112/6 |  | Axialventilator, DN 1120, Drehstrom | 4012799838647 | 84145925 | C | 7275,00 | EUR | 2018-04-27 | Listenpreis ohne MwSt. | 1 Stück | 36430902 | EC001151 | 6 | 20 | 133 | 231 |  |  |  | 1560 | 1000 | 1560 | MAICO Ventilatoren
0083.0865 | DAS 125/8 |  | Axialventilator, DN 1250, Drehstrom | 4012799838654 | 84145925 | C | 7880,00 | EUR | 2018-04-27 | Listenpreis ohne MwSt. | 1 Stück | 36430902 | EC001151 | 6 | 20 | 147 | [7 empty] | MAICO Ventilatoren
0083.0866 | DAS 125/6 |  | Axialventilator, DN 1250, Drehstrom | 4012799838661 | 84145925 | C | 8640,00 | EUR | 2018-04-27 | Listenpreis ohne MwSt. | 1 Stück | 36430902 | EC001151 | 6 | 20 | 175 | 269 |  |  |  | 1560 | 980 | 1560 | MAICO Ventilatoren
0086.0098 | DZL 40/42 B | Auslaufprodukt | Axial-Rohrventilator, DN 400, Drehstrom | 4012799860983 | 84145925 | C | 2075,00 | EUR | 2018-04-27 | Listenpreis ohne MwSt. | 1 Stück | 36430903 | EC001149 | 7 | 21 | 23.7 | 25.71 |  |  |  | 495 | 515 | 400 | MAICO Ventilatoren
0086.0085 | DZL 45/6 B | Auslaufprodukt | Axial-Rohrventilator, DN 450, Drehstrom | 4012799860853 | 84145925 | C | 1395,00 | EUR | 2018-04-27 | Listenpreis ohne MwSt. | 1 Stück | 36430903 | EC001149 | 7 | 21 | 20.6 | 22.35 |  |  |  | 575 | 580 | 340 | MAICO Ventilatoren
0086.0089 | DZL 56/6 B | Auslaufprodukt | Axial-Rohrventilator, DN 560, Drehstrom | 4012799860891 | 84145925 | C | 1910,00 | EUR | 2018-04-27 | Listenpreis ohne MwSt. | 1 Stück | 36430903 | EC001149 | 7 | 21 | 29.7 | 34.1 |  |  |  | 780 | 430 | 780 | MAICO Ventilatoren
0086.0091 | DZL 60/6 B | Auslaufprodukt | Axial-Rohrventilator, DN 600, Drehstrom | 4012799860914 | 84145925 | C | 1910,00 | EUR | 2018-04-27 | Listenpreis ohne MwSt. | 1 Stück | 36430903 | EC001149 | 7 | 21 | 30.6 | 34 |  |  |  | 780 | 430 | 780 | MAICO Ventilatoren
0086.0000 | EZR 20/2 B |  | Axial-Rohrventilator, DN 200, Wechselstrom | 4012799860006 | 84145925 | C | 690,00 | EUR | 2018-04-27 | Listenpreis ohne MwSt. | 1 Stück | 36430903 | EC001149 | 7 | 22 | 5.9 | 6.515 |  |  |  | 345 | 340 | 265 | MAICO Ventilatoren
0086.0020 | DZR 20/2 B |  | Axial-Rohrventilator, DN 200, Drehstrom | 4012799860204 | 84145925 | C | 668,00 | EUR | 2018-04-27 | Listenpreis ohne MwSt. | 1 Stück | 36430903 | EC001149 | 7 | 22 | 6 | 6.545 |  |  |  | 355 | 335 | 265 | MAICO Ventilatoren
0086.0487 | EZR 25/4 D |  | Axial-Rohrventilator, DN 250, Wechselstrom | 4012799864875 | 84145925 | C | 657,00 | EUR | 2018-04-27 | Listenpreis ohne MwSt. | 1 Stück | 36430903 | EC001149 | 7 | 22 | 5.8 | 6.62 |  |  |  | 420 | 430 | 330 | MAICO Ventilatoren
0086.0002 | EZR 25/2 B |  | Axial-Rohrventilator, DN250, Wechselstrom | 4012799860020 | 84145925 | C | 889,00 | EUR | 2018-04-27 | Listenpreis ohne MwSt. | 1 Stück | 36430903 | EC001149 | 7 | 22 | 9.3 | 11.858 |  |  |  | 420 | 435 | 330 | MAICO Ventilatoren
0086.0490 | DZR 25/4 D |  | Axial-Rohrventilator, DN 250, Drehstrom | 4012799864905 | 84145925 | C | 592,00 | EUR | 2018-04-27 | Listenpreis ohne MwSt. | 1 Stück | 36430903 | EC001149 | 7 | 22 | 5.7 | 6.575 |  |  |  | 420 | 430 | 330 | MAICO Ventilatoren
0086.0022 | DZR 25/2 B |  | Axial-Rohrventilator, DN250, Drehstrom | 4012799860228 | 84145925 | C | 817,00 | EUR | 2018-04-27 | Listenpreis ohne MwSt. | 1 Stück | 36430903 | EC001149 | 7 | 22 | 9.3 | 9.1 |  |  |  | 420 | 440 | 330 | MAICO Ventilatoren
0086.0040 | DZR 25/84 B |  | Axial-Rohrventilator, DN 250, Drehstrom, polumschaltbar | 4012799860402 | 84145925 | C | 874,00 | EUR | 2018-04-27 | Listenpreis ohne MwSt. | 1 Stück | 36430903 | EC001149 | 7 | 22 | 7.3 | 8.1 |  |  |  | 330 | 435 | 420 | MAICO Ventilatoren
0086.0003 | EZR 30/6 B |  | Axial-Rohrventilator, DN 300, Wechselstrom | 4012799860037 | 84145925 | C | 908,00 | EUR | 2018-04-27 | Listenpreis ohne MwSt. | 1 Stück | 36430903 | EC001149 | 7 | 22 | 8.4 | 9.24 |  |  |  | 420 | 430 | 330 | MAICO Ventilatoren
0086.0004 | EZR 30/4 B |  | Axial-Rohrventilator, DN 300, Wechselstrom | 4012799860044 | 84145925 | C | 908,00 | EUR | 2018-04-27 | Listenpreis ohne MwSt. | 1 Stück | 36430903 | EC001149 | 7 | 22 | 8.5 | 9.31 |  |  |  | 420 | 330 | 430 | MAICO Ventilatoren
0086.0005 | EZR 30/2 B |  | Axial-Rohrventilator, DN300, Wechselstrom | 4012799860051 | 84145925 | C | 1080,00 | EUR | 2018-04-27 | Listenpreis ohne MwSt. | 1 Stück | 36430903 | EC001149 | 7 | 22 | 12.08 | 12.875 |  |  |  | 420 | 430 | 330 | MAICO Ventilatoren
0086.0023 | DZR 30/6 B |  | Axial-Rohrventilator, DN300, Drehstrom | 4012799860235 | 84145925 | C | 819,00 | EUR | 2018-04-27 | Listenpreis ohne MwSt. | 1 Stück | 36430903 | EC001149 | 7 | 22 | 8.4 | 9.15 |  |  |  | 420 | 330 | 430 | MAICO Ventilatoren
0086.0024 | DZR 30/4 B |  | Axial-Rohrventilator, DN300, Drehstrom | 4012799860242 | 84145925 | C | 819,00 | EUR | 2018-04-27 | Listenpreis ohne MwSt. | 1 Stück | 36430903 | EC001149 | 7 | 22 | 8.5 | 9.3 |  |  |  | 520 | 330 | 430 | MAICO Ventilatoren
0086.0025 | DZR 30/2 B |  | Axial-Rohrventilator, DN300, Drehstrom | 4012799860259 | 84145925 | C | 1035,00 | EUR | 2018-04-27 | Listenpreis ohne MwSt. | 1 Stück | 36430903 | EC001149 | 7 | 22 | 12.9 | 12.65 |  |  |  | 420 | 435 | 330 | MAICO Ventilatoren
0086.0042 | DZR 30/84 B |  | Axial-Rohrventilator, DN300, Drehstrom, polumschaltbar | 4012799860426 | 84145925 | C | 921,00 | EUR | 2018-04-27 | Listenpreis ohne MwSt. | 1 Stück | 36430903 | EC001149 | 7 | 22 | 8.4 | 9.16 |  |  |  | 435 | 330 | 420 | MAICO Ventilatoren
0086.0044 | DZR 30/42 B |  | Axial-Rohrventilator, DN300, Drehstrom, polumschaltbar | 4012799860440 | 84145925 | C | 1155,00 | EUR | 2018-04-27 | Listenpreis ohne MwSt. | 1 Stück | 36430903 | EC001149 | 7 | 22 | 11.61 | 12.42 |  |  |  | 425 | 430 | 320 | MAICO Ventilatoren
0086.0006 | EZR 35/6 B |  | Axial-Rohrventilator, DN 350, Wechselstrom | 4012799860068 | 84145925 | C | 973,00 | EUR | 2018-04-27 | Listenpreis ohne MwSt. | 1 Stück | 36430903 | EC001149 | 7 | 22 | 9.3 | 11.06 |  |  |  | 475 | 485 | 340 | MAICO Ventilatoren
0086.0007 | EZR 35/4 B |  | Axial-Rohrventilator, DN 350, Wechselstrom | 4012799860075 | 84145925 | C | 973,00 | EUR | 2018-04-27 | Listenpreis ohne MwSt. | 1 Stück | 36430903 | EC001149 | 7 | 22 | 9.4 | 11.125 |  |  |  | 475 | 495 | 355 | MAICO Ventilatoren
0086.0026 | DZR 35/6 B |  | Axial-Rohrventilator, DN 350, Drehstrom | 4012799860266 | 84145925 | C | 884,00 | EUR | 2018-04-27 | Listenpreis ohne MwSt. | 1 Stück | 36430903 | EC001149 | 7 | 22 | 9.6 | 11.18 |  |  |  | 475 | 495 | 355 | MAICO Ventilatoren
0086.0027 | DZR 35/4 B |  | Axial-Rohrventilator, DN 350, Drehstrom | 4012799860273 | 84145925 | C | 884,00 | EUR | 2018-04-27 | Listenpreis ohne MwSt. | 1 Stück | 36430903 | EC001149 | 7 | 22 | 9.4 | 11.135 |  |  |  | 480 | 490 | 350 | MAICO Ventilatoren
0086.0060 | DZR 35/2 B |  | Axial-Rohrventilator, DN350, Drehstrom | 4012799860600 | 84145925 | C | 1265,00 | EUR | 2018-04-27 | Listenpreis ohne MwSt. | 1 Stück | 36430903 | EC001149 | 7 | 22 | 12.925 | 14.685 |  |  |  | 475 | 495 | 355 | MAICO Ventilatoren
0086.0065 | DZR 35/42 B |  | Axial-Rohrventilator, DN350, Drehstrom, polumschaltbar | 4012799860655 | 84145925 | C | 1450,00 | EUR | 2018-04-27 | Listenpreis ohne MwSt. | 1 Stück | 36430903 | EC001149 | 7 | 22 | 14.2 | 14.216 |  |  |  | 475 | 355 | 495 | MAICO Ventilatoren
0086.0008 | EZR 40/6 B |  | Axial-Rohrventilator, DN 400, Wechselstrom | 4012799860082 | 84145925 | C | 1130,00 | EUR | 2018-04-27 | Listenpreis ohne MwSt. | 1 Stück | 36430903 | EC001149 | 7 | 22 | 11.6 | 13.54 |  |  |  | 495 | 515 | 400 | MAICO Ventilatoren
0086.0009 | EZR 40/4 B |  | Axial-Rohrventilator, DN400, Wechselstrom | 4012799860099 | 84145925 | C | 1130,00 | EUR | 2018-04-27 | Listenpreis ohne MwSt. | 1 Stück | 36430903 | EC001149 | 7 | 22 | 11.735 | 13.64 |  |  |  | 495 | 515 | 400 | MAICO Ventilatoren
0086.0029 | DZR 40/6 B |  | Axial-Rohrventilator, DN 400, Drehstrom | 4012799860297 | 84145925 | C | 1020,00 | EUR | 2018-04-27 | Listenpreis ohne MwSt. | 1 Stück | 36430903 | EC001149 | 7 | 22 | 11.6 | 13.48 |  |  |  | 495 | 515 | 400 | MAICO Ventilatoren
0086.0030 | DZR 40/4 B |  | Axial-Rohrventilator, DN400, Drehstrom | 4012799860303 | 84145925 | C | 1020,00 | EUR | 2018-04-27 | Listenpreis ohne MwSt. | 1 Stück | 36430903 | EC001149 | 7 | 22 | 13.8 | 13.66 |  |  |  | 500 | 400 | 510 | MAICO Ventilatoren
0086.0061 | DZR 40/2 B |  | Axial-Rohrventilator, DN400, Drehstrom | 4012799860617 | 84145925 | C | 1955,00 | EUR | 2018-04-27 | Listenpreis ohne MwSt. | 1 Stück | 36430903 | EC001149 | 7 | 22 | 23.13 | 25.04 |  |  |  | 495 | 400 | 515 | MAICO Ventilatoren
0086.0048 | DZR 40/84 B |  | Axial-Rohrventilator, DN400, Drehstrom, polumschaltbar | 4012799860488 | 84145925 | C | 1395,00 | EUR | 2018-04-27 | Listenpreis ohne MwSt. | 1 Stück | 36430903 | EC001149 | 7 | 22 | 14.51 | 16.39 |  |  |  | 495 | 510 | 400 | MAICO Ventilatoren
0086.0066 | DZR 40/42 B |  | Axial-Rohrventilator, DN400, Drehstrom, polumschaltbar | 4012799860662 | 84145925 | C | 1935,00 | EUR | 2018-04-27 | Listenpreis ohne MwSt. | 1 Stück | 36430903 | EC001149 | 7 | 22 | 24.6 | 25.07 |  |  |  | 515 | 400 | 495 | MAICO Ventilatoren
0086.0011 | EZR 45/4 B |  | Axial-Rohrventilator, DN450, Wechselstrom | 4012799860112 | 84145925 | C | 1385,00 | EUR | 2018-04-27 | Listenpreis ohne MwSt. | 1 Stück | 36430903 | EC001149 | 7 | 22 | 14.81 | 16.51 |  |  |  | 570 | 580 | 310 | MAICO Ventilatoren
0086.0032 | DZR 45/6 B |  | Axial-Rohrventilator, DN450, Drehstrom | 4012799860327 | 84145925 | C | 1295,00 | EUR | 2018-04-27 | Listenpreis ohne MwSt. | 1 Stück | 36430903 | EC001149 | 7 | 22 | 16 | 16.15 |  |  |  | 575 | 335 | 585 | MAICO Ventilatoren
0086.0033 | DZR 45/4 B |  | Axial-Rohrventilator, DN450, Drehstrom | 4012799860334 | 84145925 | C | 1295,00 | EUR | 2018-04-27 | Listenpreis ohne MwSt. | 1 Stück | 36430903 | EC001149 | 7 | 22 | 16 | 16.27 |  |  |  | 575 | 590 | 340 | MAICO Ventilatoren
0086.0012 | EZR 50/8 B |  | Axial-Rohrventilator, DN 500, Wechselstrom | 4012799860129 | 84145925 | C | 1475,00 | EUR | 2018-04-27 | Listenpreis ohne MwSt. | 1 Stück | 36430903 | EC001149 | 7 | 22 | 16.4 | 19.72 |  |  |  | 640 | 640 | 405 | MAICO Ventilatoren
0086.0013 | EZR 50/6 B |  | Axial-Rohrventilator, DN500, Wechselstrom | 4012799860136 | 84145925 | C | 1475,00 | EUR | 2018-04-27 | Listenpreis ohne MwSt. | 1 Stück | 36430903 | EC001149 | 7 | 22 | 19.6 | 19.81 |  |  |  | 650 | 410 | 640 | MAICO Ventilatoren
0086.0034 | DZR 50/6 B |  | Axial-Rohrventilator, DN500, Drehstrom | 4012799860341 | 84145925 | C | 1325,00 | EUR | 2018-04-27 | Listenpreis ohne MwSt. | 1 Stück | 36430903 | EC001149 | 7 | 22 | 19.9 | 19.192 |  |  |  | 640 | 405 | 650 | MAICO Ventilatoren
0086.0062 | DZR 50/4 B |  | Axial-Rohrventilator, DN500, Drehstrom | 4012799860624 | 84145925 | C | 1405,00 | EUR | 2018-04-27 | Listenpreis ohne MwSt. | 1 Stück | 36430903 | EC001149 | 7 | 22 | 19.9 | 21 |  |  |  | 650 | 640 | 410 | MAICO Ventilatoren
0086.0052 | DZR 50/84 B |  | Axial-Rohrventilator, DN500, Drehstrom, polumschaltbar | 4012799860525 | 84145925 | C | 1740,00 | EUR | 2018-04-27 | Listenpreis ohne MwSt. | 1 Stück | 36430903 | EC001149 | 7 | 22 | 21.87 | 25.42 |  |  |  | 670 | 650 | 405 | MAICO Ventilatoren
0086.0063 | DZR 56/6 B |  | Axial-Rohrventilator, DN560, Drehstrom | 4012799860631 | 84145925 | C | 1790,00 | EUR | 2018-04-27 | Listenpreis ohne MwSt. | 1 Stück | 36430903 | EC001149 | 7 | 22 | 28.2 | 28.39 |  |  |  | 785 | 435 | 793 | MAICO Ventilatoren
0086.0037 | DZR 56/4 B |  | Axial-Rohrventilator, DN560, Drehstrom | 4012799860372 | 84145925 | C | 1885,00 | EUR | 2018-04-27 | Listenpreis ohne MwSt. | 1 Stück | 36430903 | EC001149 | 7 | 22 | 35.16 | 39.5 |  |  |  | 790 | 425 | 790 | MAICO Ventilatoren
0086.0064 | DZR 60/6 B |  | Axial-Rohrventilator, DN600, Drehstrom | 4012799860648 | 84145925 | C | 1790,00 | EUR | 2018-04-27 | Listenpreis ohne MwSt. | 1 Stück | 36430903 | EC001149 | 7 | 22 | 30.1 | 29.25 |  |  |  | 785 | 435 | 795 | MAICO Ventilatoren
0086.0039 | DZR 60/4 B |  | Axial-Rohrventilator, DN600, Drehstrom | 4012799860396 | 84145925 | C | 1885,00 | EUR | 2018-04-27 | Listenpreis ohne MwSt. | 1 Stück | 36430903 | EC001149 | 7 | 22 | 36.16 | 40.5 |  |  |  | 790 | 425 | 790 | MAICO Ventilatoren
0086.0055 | DZR 60/84 B |  | Axial-Rohrventilator, DN600, Drehstrom, polumschaltbar | 4012799860556 | 84145925 | C | 2255,00 | EUR | 2018-04-27 | Listenpreis ohne MwSt. | 1 Stück | 36430903 | EC001149 | 7 | 22 | 41 | 41 |  |  |  | 790 | 430 | 790 | MAICO Ventilatoren
0080.0203 | ERM 15 |  | Halbradial-Rohrventilator, DN150, Wechselstrom | 4012799802037 | 84145935 | C | 374,00 | EUR | 2018-04-27 | Listenpreis ohne MwSt. | 1 Stück | 36430903 | EC001149 | 8 | 23 | 1.8 | 2.015 |  |  |  | 225 | 190 | 225 | MAICO Ventilatoren
0080.0251 | ERM 18 |  | Halbradial-Rohrventilator, DN180, Wechselstrom | 4012799802518 | 84145935 | C | 410,00 | EUR | 2018-04-27 | Listenpreis ohne MwSt. | 1 Stück | 36430903 | EC001149 | 8 | 23 | 2.2 | 2.44 |  |  |  | 225 | 190 | 225 | MAICO Ventilatoren
0080.0866 | ERR 12/1 N | Auslaufprodukt | Radial-Rohrventilator, DN 125, niedriger Energieverbrauch, Wechselstrom | 4012799808664 | 84145100 | E | 164,00 | EUR | 2018-04-27 | Listenpreis ohne MwSt. | 1 Stück | 36430903 | EC001149 | 8 | 24 | 2.7 | 3.295 |  |  |  | 305 | 270 | 305 | MAICO Ventilatoren
0080.0270 | ERR 10/1 |  | Radial-Rohrventilator, DN 100, Wechselstrom | 4012799802709 | 84145935 | C | 135,00 | EUR | 2018-04-27 | Listenpreis ohne MwSt. | 1 Stück | 36430903 | EC001149 | 8 | 25 | 2.8 | 3.4 |  |  |  | 310 | 270 | 310 | MAICO Ventilatoren
0080.0271 | ERR 10/1 S |  | Radial-Rohrventilator, DN 100, Wechselstrom | 4012799802716 | 84145935 | C | 140,00 | EUR | 2018-04-27 | Listenpreis ohne MwSt. | 1 Stück | 36430903 | EC001149 | 8 | 25 | 2.8 | 3.41 |  |  |  | 310 | 270 | 310 | MAICO Ventilatoren
0080.0272 | ERR 12/1 |  | Radial-Rohrventilator, DN 125, Wechselstrom | 4012799802723 | 84145935 | C | 151,00 | EUR | 2018-04-27 | Listenpreis ohne MwSt. | 1 Stück | 36430903 | EC001149 | 8 | 25 | 2.8 | 3.15 |  |  |  | 310 | 270 | 310 | MAICO Ventilatoren
0080.0273 | ERR 16/1 |  | Radial-Rohrventilator, DN 160, Wechselstrom | 4012799802730 | 84145935 | C | 153,00 | EUR | 2018-04-27 | Listenpreis ohne MwSt. | 1 Stück | 36430903 | EC001149 | 8 | 25 | 2.8 | 3.32 |  |  |  | 310 | 270 | 310 | MAICO Ventilatoren
0080.0274 | ERR 16/1 S |  | Radial-Rohrventilator, DN 160, Wechselstrom | 4012799802747 | 84145935 | C | 200,00 | EUR | 2018-04-27 | Listenpreis ohne MwSt. | 1 Stück | 36430903 | EC001149 | 8 | 25 | 4.3 | 5.16 |  |  |  | 390 | 300 | 390 | MAICO Ventilatoren
0080.0275 | ERR 20/1 |  | Radial-Rohrventilator, DN200, Wechselstrom | 4012799802754 | 84145935 | C | 226,00 | EUR | 2018-04-27 | Listenpreis ohne MwSt. | 1 Stück | 36430903 | EC001149 | 8 | 25 | 4.4 | 5.275 |  |  |  | 390 | 300 | 390 | MAICO Ventilatoren
0080.0277 | ERR 25/1 |  | Radial-Rohrventilator, DN 250, Wechselstrom | 4012799802778 | 84145935 | C | 296,00 | EUR | 2018-04-27 | Listenpreis ohne MwSt. | 1 Stück | 36430903 | EC001149 | 8 | 25 | 5.6 | 6.5 |  |  |  | 390 | 300 | 390 | MAICO Ventilatoren
0080.0278 | ERR 31/1 |  | Radial-Rohrventilator, DN 315, Wechselstrom | 4012799802785 | 84145935 | C | 379,00 | EUR | 2018-04-27 | Listenpreis ohne MwSt. | 1 Stück | 36430903 | EC001149 | 8 | 25 | 6.5 | 7.615 |  |  |  | 470 | 360 | 470 | MAICO Ventilatoren
0080.0994 | AWV 10 |  | Außenwandventilator, DN 100, Wechselstrom | 4012799809944 | 84145935 | C | 384,00 | EUR | 2018-04-27 | Listenpreis ohne MwSt. | 1 Stück | 36430903 | EC001149 | 8 | 26 | 4.4 | 4.825 |  |  |  | 385 | 175 | 275 | MAICO Ventilatoren
0080.0996 | AWV 15 |  | Außenwandventilator, DN 150, Wechselstrom | 4012799809968 | 84145935 | C | 419,00 | EUR | 2018-04-27 | Listenpreis ohne MwSt. | 1 Stück | 36430903 | EC001149 | 8 | 26 | 4.9 | 5.2 |  |  |  | 395 | 175 | 275 | MAICO Ventilatoren
0080.0997 | AWV 15 S |  | Außenwandventilator, DN 150, Wechselstrom | 4012799809975 | 84145935 | C | 527,00 | EUR | 2018-04-27 | Listenpreis ohne MwSt. | 1 Stück | 36430903 | EC001149 | 8 | 26 | 7.6 | 8.3 |  |  |  | 475 | 180 | 375 | MAICO Ventilatoren
0080.0998 | AWV 20 |  | Außenwandventilator, DN 200, Wechselstrom | 4012799809982 | 84145935 | C | 553,00 | EUR | 2018-04-27 | Listenpreis ohne MwSt. | 1 Stück | 36430903 | EC001149 | 8 | 26 | 7.6 | 8.265 |  |  |  | 475 | 180 | 375 | MAICO Ventilatoren
0080.0999 | AWV 20 S |  | Außenwandventilator, DN 200, Wechselstrom | 4012799809999 | 84145935 | C | 588,00 | EUR | 2018-04-27 | Listenpreis ohne MwSt. | 1 Stück | 36430903 | EC001149 | 8 | 26 | 8.3 | 9.03 |  |  |  | 470 | 180 | 375 | MAICO Ventilatoren
0080.0570 | EFR 10 |  | Radial-Flachbox mit 1 Drehzahl, DN 100 | 4012799805700 | 84145100 | C | 322,00 | EUR | 2018-04-27 | Listenpreis ohne MwSt. | 1 Stück | 36430903 | EC001149 | 8 | 27 | 4.2 | 4.62 |  |  |  | 470 | 170 | 265 | MAICO Ventilatoren
0080.0571 | EFR 10 R |  | Radial-Flachbox mit 5 Drehzahlen, DN 100 | 4012799805717 | 84145100 | C | 435,00 | EUR | 2018-04-27 | Listenpreis ohne MwSt. | 1 Stück | 36430903 | EC001149 | 8 | 27 | 4.6 | 5.015 |  |  |  | 465 | 165 | 265 | MAICO Ventilatoren
0080.0572 | EFR 12 |  | Radial-Flachbox mit 1 Drehzahl, DN 125 | 4012799805724 | 84145100 | C | 322,00 | EUR | 2018-04-27 | Listenpreis ohne MwSt. | 1 Stück | 36430903 | EC001149 | 8 | 27 | 4.2 | 4.65 |  |  |  | 470 | 170 | 265 | MAICO Ventilatoren
0080.0573 | EFR 12 R |  | Radial-Flachbox mit 5 Drehzahlen, DN 125 | 4012799805731 | 84145100 | C | 435,00 | EUR | 2018-04-27 | Listenpreis ohne MwSt. | 1 Stück | 36430903 | EC001149 | 8 | 27 | 4.7 | 5.1 |  |  |  | 470 | 170 | 265 | MAICO Ventilatoren
0080.0710 | ESR 12-2 EC |  | Schallgedämmte Lüftungsbox mit EC-Motor und ausschwenkbarem Ventilator, DN 125, Wechselstrom | 4012799807100 | 84145935 | E | 621,00 | EUR | 2018-04-27 | Listenpreis ohne MwSt. | 1 Stück | 36430903 | EC001149 | 8 | 28 | 12 |  |  |  |  | 560 | 270 | 400 | MAICO Ventilatoren
0080.0711 | ESR 16-2 EC |  | Schallgedämmte Lüftungsbox mit EC-Motor und ausschwenkbarem Ventilator, DN 160, Wechselstrom | 4012799807117 | 84145935 | E | 733,00 | EUR | 2018-04-27 | Listenpreis ohne MwSt. | 1 Stück | 36430903 | EC001149 | 8 | 28 | 12 |  |  |  |  | 555 | 270 | 400 | MAICO Ventilatoren
0080.0712 | ESR 20-2 EC |  | Schallgedämmte Lüftungsbox mit EC-Motor und ausschwenkbarem Ventilator, DN 200, Wechselstrom | 4012799807124 | 84145935 | E | 793,00 | EUR | 2018-04-27 | Listenpreis ohne MwSt. | 1 Stück | 36430903 | EC001149 | 8 | 28 | 20 |  |  |  |  | 560 | 320 | 410 | MAICO Ventilatoren
0080.0713 | ESR 25-2 EC |  | Schallgedämmte Lüftungsbox mit EC-Motor und ausschwenkbarem Ventilator, DN 255, Wechselstrom | 4012799807131 | 84145935 | E | 1025,00 | EUR | 2018-04-27 | Listenpreis ohne MwSt. | 1 Stück | 36430903 | EC001149 | 8 | 28 | 18 |  |  |  |  | 640 | 320 | 500 | MAICO Ventilatoren
0080.0714 | ESR 31-2 EC |  | Schallgedämmte Lüftungsbox mit EC-Motor und ausschwenkbarem Ventilator, DN 315, Wechselstrom | 4012799807148 | 84145935 | E | 1415,00 | EUR | 2018-04-27 | Listenpreis ohne MwSt. | 1 Stück | 36430903 | EC001149 | 8 | 28 | 26 |  |  |  |  | 690 | 420 | 560 | MAICO Ventilatoren
0080.0085 | ESR 16 EC | Auslaufprodukt, Nachfolgegerät ESR 16-2 EC folgt. | Schallgedämmte Lüftungsbox mit EC-Motor und auschwenkbarem Ventilator, DN 160, Wechselstrom | 4012799800859 | 84145935 | E | 733,00 | EUR | 2018-04-27 | Listenpreis ohne MwSt. | 1 Stück | 36430903 | EC001149 | 8 | 29 | 12 | 13.278 |  |  |  | 560 | 265 | 400 | MAICO Ventilatoren
0080.0574 | ECR 12 EC | Neuheit | Kompaktes Zuluftgerät mit integriertem Elektro-Lufterhitzer, EC-Motor, Filter und Regelung, DN 125 | 4012799805748 | 84145935 | E | 2370,00 | EUR | 2018-04-27 | Listenpreis ohne MwSt. | 1 Stück | 36430903 | EC001149 | 8 | 30 | 25.1 | [7 empty] | MAICO Ventilatoren
0080.0575 | ECR 16 EC | Neuheit | Kompaktes Zuluftgerät mit integriertem Elektro-Lufterhitzer, EC-Motor, Filter und Regelung, DN 160 | 4012799805755 | 84145935 | E | 2460,00 | EUR | 2018-04-27 | Listenpreis ohne MwSt. | 1 Stück | 36430903 | EC001149 | 8 | 30 | 24.7 | [7 empty] | MAICO Ventilatoren
0080.0576 | ECR 20 EC | Neuheit | Kompaktes Zuluftgerät mit integriertem Elektro-Lufterhitzer, EC-Motor, Filter und Regelung, DN 200 | 4012799805762 | 84145935 | E | 2530,00 | EUR | 2018-04-27 | Listenpreis ohne MwSt. | 1 Stück | 36430903 | EC001149 | 8 | 30 | 24.2 | [7 empty] | MAICO Ventilatoren
0080.0577 | ECR 25 EC | Neuheit | Kompaktes Zuluftgerät mit integriertem Elektro-Lufterhitzer, EC-Motor, Filter und Regelung, DN 250 | 4012799805779 | 84145935 | E | 2730,00 | EUR | 2018-04-27 | Listenpreis ohne MwSt. | 1 Stück | 36430903 | EC001149 | 8 | 30 | 34.6 | [7 empty] | MAICO Ventilatoren
0080.0578 | ECR 31 EC | Neuheit | Kompaktes Zuluftgerät mit integriertem Elektro-Lufterhitzer, EC-Motor, Filter und Regelung, DN 315 | 4012799805786 | 84145935 | E | 2785,00 | EUR | 2018-04-27 | Listenpreis ohne MwSt. | 1 Stück | 36430903 | EC001149 | 8 | 30 | 33.9 | [7 empty] | MAICO Ventilatoren
0080.0536 | HDR 10 | Neuheit | Diagonal-Ventilator, für Rohreinbau, DN 100, Motor mit AC-Technologie, dreistufig | 4012799805366 | 84145995 | C | 120,00 | EUR | 2018-04-27 | Listenpreis ohne MwSt. | 1 Stück | 36430903 | EC001149 | 8 | 31 | 2.5 | [7 empty] | MAICO Ventilatoren
0080.0540 | HDR 10 EC | Neuheit | Diagonal-Ventilator, für Rohreinbau, DN 100, Motor mit EC-Technologie, dreistufig | 4012799805403 | 84145995 | E | 266,00 | EUR | 2018-04-27 | Listenpreis ohne MwSt. | 1 Stück | 36430903 | EC001149 | 8 | 31 | 1.7 | [7 empty] | MAICO Ventilatoren
0080.0537 | HDR 12 | Neuheit | Diagonal-Ventilator, für Rohreinbau, DN 125, Motor mit AC-Technologie, dreistufig | 4012799805373 | 84145995 | C | 140,00 | EUR | 2018-04-27 | Listenpreis ohne MwSt. | 1 Stück | 36430903 | EC001149 | 8 | 31 | 2.5 | [7 empty] | MAICO Ventilatoren
0080.0541 | HDR 12 EC | Neuheit | Diagonal-Ventilator, für Rohreinbau, DN 125, Motor mit EC-Technologie, dreistufig | 4012799805410 | 84145995 | E | 288,00 | EUR | 2018-04-27 | Listenpreis ohne MwSt. | 1 Stück | 36430903 | EC001149 | 8 | 31 | 1.7 | [7 empty] | MAICO Ventilatoren
0080.0538 | HDR 15 | Neuheit | Diagonal-Ventilator, für Rohreinbau, DN 150, Motor mit AC-Technologie, dreistufig | 4012799805380 | 84145995 | C | 155,00 | EUR | 2018-04-27 | Listenpreis ohne MwSt. | 1 Stück | 36430903 | EC001149 | 8 | 31 | 2.5 | [7 empty] | MAICO Ventilatoren
0080.0542 | HDR 15 EC | Neuheit | Diagonal-Ventilator, für Rohreinbau, DN 150, Motor mit EC-Technologie, dreistufig | 4012799805427 | 84145995 | E | 299,00 | EUR | 2018-04-27 | Listenpreis ohne MwSt. | 1 Stück | 36430903 | EC001149 | 8 | 31 | 1.7 | [7 empty] | MAICO Ventilatoren
0080.0539 | HDR 16 | Neuheit | Diagonal-Ventilator, für Rohreinbau, DN 160, Motor mit AC-Technologie, dreistufig | 4012799805397 | 84145995 | C | 165,00 | EUR | 2018-04-27 | Listenpreis ohne MwSt. | 1 Stück | 36430903 | EC001149 | 8 | 31 | 2.5 | [7 empty] | MAICO Ventilatoren
0080.0543 | HDR 16 EC | Neuheit | Diagonal-Ventilator, für Rohreinbau, DN 160, Motor mit EC-Technologie, dreistufig | 4012799805434 | 84145995 | E | 310,00 | EUR | 2018-04-27 | Listenpreis ohne MwSt. | 1 Stück | 36430903 | EC001149 | 8 | 31 | 1.7 | [7 empty] | MAICO Ventilatoren
0080.0173 | ERK 100 |  | Diagonal-Ventilator, für Rohreinbau, DN 100, einstufig | 4012799801733 | 84145100 | C | 96,00 | EUR | 2018-04-27 | Listenpreis ohne MwSt. | 1 Stück | 36430903 | EC001149 | 8 | 32 | 1 | 1.28 |  |  |  | 245 | 199 | 208 | MAICO Ventilatoren
0080.0174 | ERK 100 T |  | Diagonal-Ventilator, für Rohreinbau, DN 100, einstufig mit Nachlaufrelais, einstellbar von 3 bis 15 Minuten | 4012799801740 | 84145100 | C | 117,00 | EUR | 2018-04-27 | Listenpreis ohne MwSt. | 1 Stück | 36430903 | EC001149 | 8 | 32 | 1.1 | 1.3 |  |  |  | 245 | 193 | 208 | MAICO Ventilatoren
0080.0175 | ERK 100 S |  | Diagonal-Ventilator, für Rohreinbau, DN 100, zweistufig, besonder leistungsstarke Ausführung | 4012799801757 | 84145100 | C | 150,00 | EUR | 2018-04-27 | Listenpreis ohne MwSt. | 1 Stück | 36430903 | EC001149 | 8 | 32 | 2 | 2.54 |  |  |  | 330 | 295 | 235 | MAICO Ventilatoren
0080.0176 | ERK 100 ST |  | Diagonal-Ventilator, für Rohreinbau, zweistufig, besonders leistungsstarke Ausführung mit Nachlaufrelais, einstellbar von 3 bis 15 Minuten | 4012799801764 | 84145100 | C | 159,00 | EUR | 2018-04-27 | Listenpreis ohne MwSt. | 1 Stück | 36430903 | EC001149 | 8 | 32 | 2 | 2.55 |  |  |  | 345 | 290 | 235 | MAICO Ventilatoren
0080.0177 | ERK 125 |  | Diagonal-Ventilator, für Rohreinbau, DN 125, zweistufig | 4012799801771 | 84145100 | C | 140,00 | EUR | 2018-04-27 | Listenpreis ohne MwSt. | 1 Stück | 36430903 | EC001149 | 8 | 32 | 2 | 2.48 |  |  |  | 310 | 285 | 240 | MAICO Ventilatoren
0080.0178 | ERK 125 T |  | Diagonal-Ventilator, für Rohreinbau, DN 125, zweistufig mit Nachlaufrelais, einstellbar von 3 bis 15 Minuten | 4012799801788 | 84145100 | C | 161,00 | EUR | 2018-04-27 | Listenpreis ohne MwSt. | 1 Stück | 36430903 | EC001149 | 8 | 32 | 2.1 | 2.51 |  |  |  | 310 | 285 | 235 | MAICO Ventilatoren
0080.0179 | ERK 150 |  | Diagonal-Ventilator, für Rohreinbau, DN 150, zweistufig | 4012799801795 | 84145100 | C | 145,00 | EUR | 2018-04-27 | Listenpreis ohne MwSt. | 1 Stück | 36430903 | EC001149 | 8 | 32 | 2.4 | 3 |  |  |  | 325 | 295 | 235 | MAICO Ventilatoren
0080.0180 | ERK 160 |  | Diagonal-Ventilator, für Rohreinbau, DN 160, zweistufig | 4012799801801 | 84145100 | C | 145,00 | EUR | 2018-04-27 | Listenpreis ohne MwSt. | 1 Stück | 36430903 | EC001149 | 8 | 32 | 2.5 | 3.02 |  |  |  | 345 | 290 | 245 | MAICO Ventilatoren
0080.0181 | ERK 200 |  | Diagonal-Ventilator, für Rohreinbau, DN 200, dreistufig | 4012799801818 | 84145100 | C | 194,00 | EUR | 2018-04-27 | Listenpreis ohne MwSt. | 1 Stück | 36430903 | EC001149 | 8 | 32 | 3.2 | 3.94 |  |  |  | 380 | 340 | 280 | MAICO Ventilatoren
0080.0656 | EDR 25 |  | Diagonal-Ventilator für Rohreinbau, DN 250 | 4012799806561 | 84145995 | C | 680,00 | EUR | 2018-04-27 | Listenpreis ohne MwSt. | 1 Stück | 36430903 | EC001149 | 8 | 33 | 6.5 | 6.95 |  |  |  | 305 | 310 | 270 | MAICO Ventilatoren
0080.0657 | EDR 31 |  | Diagonal-Ventilator für Rohreinbau, DN 315 | 4012799806578 | 84145995 | C | 1560,00 | EUR | 2018-04-27 | Listenpreis ohne MwSt. | 1 Stück | 36430903 | EC001149 | 8 | 33 | 14.9 | 15.51 |  |  |  | 360 | 390 | 345 | MAICO Ventilatoren
0080.0658 | EDR 35 |  | Diagonal-Ventilator für Rohreinbau, DN 355 | 4012799806585 | 84145995 | C | 1825,00 | EUR | 2018-04-27 | Listenpreis ohne MwSt. | 1 Stück | 36430903 | EC001149 | 8 | 33 | 17.1 | 17.89 |  |  |  | 385 | 420 | 395 | MAICO Ventilatoren
0080.0660 | EDR 40 |  | Diagonal-Ventilator für Rohreinbau, DN 400 | 4012799806608 | 84145995 | C | 1945,00 | EUR | 2018-04-27 | Listenpreis ohne MwSt. | 1 Stück | 36430903 | EC001149 | 8 | 33 | 12.8 | 14.15 |  |  |  | 455 | 450 | 425 | MAICO Ventilatoren
0080.0661 | EDR 45 |  | Diagonal-Ventilator für Rohreinbau, DN 450 | 4012799806615 | 84145995 | C | 2440,00 | EUR | 2018-04-27 | Listenpreis ohne MwSt. | 1 Stück | 36430903 | EC001149 | 8 | 33 | 17.5 | 18.79 |  |  |  | 505 | 505 | 470 | MAICO Ventilatoren
0080.0662 | EDR 50 |  | Diagonal-Ventilator für Rohreinbau, DN 500 | 4012799806622 | 84145995 | C | 2795,00 | EUR | 2018-04-27 | Listenpreis ohne MwSt. | 1 Stück | 36430903 | EC001149 | 8 | 33 | 22.8 | 24.3 |  |  |  | 550 | 550 | 525 | MAICO Ventilatoren
0080.0663 | EDR 56 |  | Diagonal-Ventilator für Rohreinbau, DN 560 | 4012799806639 | 84145995 | C | 3435,00 | EUR | 2018-04-27 | Listenpreis ohne MwSt. | 1 Stück | 36430903 | EC001149 | 8 | 33 | 22.8 | 24.3 |  |  |  | 550 | 550 | 525 | MAICO Ventilatoren
0080.0664 | EDR 63 |  | Diagonal-Ventilator für Rohreinbau, DN 630 | 4012799806646 | 84145995 | C | 4020,00 | EUR | 2018-04-27 | Listenpreis ohne MwSt. | 1 Stück | 36430903 | EC001149 | 8 | 33 | 35.5 | 38.05 |  |  |  | 655 | 645 | 635 | MAICO Ventilatoren
0080.0665 | EDR 71 |  | Diagonal-Ventilator für Rohreinbau, DN 710 | 4012799806653 | 84145995 | C | 5100,00 | EUR | 2018-04-27 | Listenpreis ohne MwSt. | 1 Stück | 36430903 | EC001149 | 8 | 33 | 47 | 51 |  |  |  | 785 | 765 | 735 | MAICO Ventilatoren
0080.0034 | DSQ 35/4 | Auslaufprodukt | Schallgedämmter Radialventilator für Innenmontage, Drehstrom, DN 355 | 4012799800347 | 84145935 | C | 1355,00 | EUR | 2018-04-27 | Listenpreis ohne MwSt. | 1 Stück | 36430903 | EC001149 | 8 | 34 | 52.8 | 52.84 |  |  |  | 730 | 645 | 645 | MAICO Ventilatoren
0080.0030 | ESQ 40/4 | Auslaufprodukt | Schallgedämmter Radialventilator für Innenmontage, Wechselstrom, DN 400 | 4012799800309 | 84145935 | C | 1560,00 | EUR | 2018-04-27 | Listenpreis ohne MwSt. | 1 Stück | 36430903 | EC001149 | 8 | 34 | 52 | 52.37 |  |  |  | 742 | 642 | 652 | MAICO Ventilatoren
0080.0031 | ESQ 45/4 | Auslaufprodukt | Schallgedämmter Radialventilator für Innenmontage, Wechselstrom, DN 450 | 4012799800316 | 84145935 | C | 1690,00 | EUR | 2018-04-27 | Listenpreis ohne MwSt. | 1 Stück | 36430903 | EC001149 | 8 | 34 | 73 | 73 |  |  |  | 865 | 755 | 755 | MAICO Ventilatoren
0080.0036 | DSQ 45/4 | Auslaufprodukt | Schallgedämmter Radialventilator für Innenmontage, Drehstrom, DN 450 | 4012799800361 | 84145935 | C | 1605,00 | EUR | 2018-04-27 | Listenpreis ohne MwSt. | 1 Stück | 36430903 | EC001149 | 8 | 34 | 81.5 | 81.5 |  |  |  | 865 | 755 | 765 | MAICO Ventilatoren
0080.0037 | DSQ 45/6 | Auslaufprodukt | Schallgedämmter Radialventilator für Innenmontage, Drehstrom, DN 450 | 4012799800378 | 84145935 | C | 1730,00 | EUR | 2018-04-27 | Listenpreis ohne MwSt. | 1 Stück | 36430903 | EC001149 | 8 | 34 | 69.5 | 69.5 |  |  |  | 865 | 770 | 765 | MAICO Ventilatoren
0080.0039 | DSQ 50/6 | Auslaufprodukt | Schallgedämmter Radialventilator für Innenmontage, Drehstrom, DN 500 | 4012799800392 | 84145935 | C | 1865,00 | EUR | 2018-04-27 | Listenpreis ohne MwSt. | 1 Stück | 36430903 | EC001149 | 8 | 34 | 80 | 80 |  |  |  | 875 | 755 | 765 | MAICO Ventilatoren
0080.0040 | DSQ 56/6 | Auslaufprodukt | Schallgedämmter Radialventilator für Innenmontage, Drehstrom, DN 560 | 4012799800408 | 84145935 | C | 2510,00 | EUR | 2018-04-27 | Listenpreis ohne MwSt. | 1 Stück | 36430903 | EC001149 | 8 | 34 | 121.5 | 150.5 |  |  |  | 1200 | 1150 | 1000 | MAICO Ventilatoren
0080.0074 | DSQ 25/4 K | Auslaufprodukt | Schallgedämmter Radialventilator für hohe Temperaturen, Drehstrom, DN 250 | 4012799800743 | 84145100 | C | 1290,00 | EUR | 2018-04-27 | Listenpreis ohne MwSt. | 1 Stück | 36430903 | EC001149 | 8 | 35 | 32 | 35 |  |  |  | 715 | 780 | 615 | MAICO Ventilatoren
0080.0070 | ESQ 31/4 K | Auslaufprodukt | Schallgedämmter Radialventilator für hohe Temperaturen, Wechselstrom, DN 315 | 4012799800705 | 84145100 | C | 1360,00 | EUR | 2018-04-27 | Listenpreis ohne MwSt. | 1 Stück | 36430903 | EC001149 | 8 | 35 | 32.5 | 35.45 |  |  |  | 595 | 650 | 510 | MAICO Ventilatoren
0080.0075 | DSQ 31/4 K | Auslaufprodukt | Schallgedämmter Radialventilator für hohe Temperaturen, Drehstrom, DN 315 | 4012799800750 | 84145100 | C | 1395,00 | EUR | 2018-04-27 | Listenpreis ohne MwSt. | 1 Stück | 36430903 | EC001149 | 8 | 35 | 33.2 | 37 |  |  |  | 835 | 690 | 835 | MAICO Ventilatoren
0080.0071 | ESQ 35/4 K | Auslaufprodukt | Schallgedämmter Radialventilator für hohe Temperaturen, Wechselstrom, DN 355 | 4012799800712 | 84145935 | C | 1615,00 | EUR | 2018-04-27 | Listenpreis ohne MwSt. | 1 Stück | 36430903 | EC001149 | 8 | 35 | 56 | 56.48 |  |  |  | 652 | 797 | 737 | MAICO Ventilatoren
0080.0076 | DSQ 35/4 K | Auslaufprodukt | Schallgedämmter Radialventilator für hohe Temperaturen, Drehstrom, DN 355 | 4012799800767 | 84145935 | C | 1775,00 | EUR | 2018-04-27 | Listenpreis ohne MwSt. | 1 Stück | 36430903 | EC001149 | 8 | 35 | 56 | 56.43 |  |  |  | 652 | 792 | 732 | MAICO Ventilatoren
0080.0077 | DSQ 40/4 K | Auslaufprodukt | Schallgedämmter Radialventilator für hohe Temperaturen, Drehstrom, DN 400 | 4012799800774 | 84145935 | C | 1815,00 | EUR | 2018-04-27 | Listenpreis ohne MwSt. | 1 Stück | 36430903 | EC001149 | 8 | 35 | 62 | 62 |  |  |  | 730 | 790 | 650 | MAICO Ventilatoren
0080.0073 | ESQ 45/4 K | Auslaufprodukt | Schallgedämmter Radialventilator für hohe Temperaturen, Wechselstrom, DN 450 | 4012799800736 | 84145935 | C | 2270,00 | EUR | 2018-04-27 | Listenpreis ohne MwSt. | 1 Stück | 36430903 | EC001149 | 8 | 35 | 82 | 82.45 |  |  |  | 862 | 902 | 762 | MAICO Ventilatoren
0080.0078 | DSQ 45/4 K | Auslaufprodukt | Schallgedämmter Radialventilator für hohe Temperaturen, Drehstrom, DN 450 | 4012799800781 | 84145935 | C | 2245,00 | EUR | 2018-04-27 | Listenpreis ohne MwSt. | 1 Stück | 36430903 | EC001149 | 8 | 35 | 87 | 87.58 |  |  |  | 852 | 912 | 752 | MAICO Ventilatoren
0080.0079 | DSQ 45/6 K | Auslaufprodukt | Schallgedämmter Radialventilator für hohe Temperaturen, Drehstrom, DN 450 | 4012799800798 | 84145935 | C | 2335,00 | EUR | 2018-04-27 | Listenpreis ohne MwSt. | 1 Stück | 36430903 | EC001149 | 8 | 35 | 80.5 | 80.93 |  |  |  | 867 | 902 | 767 | MAICO Ventilatoren
0080.0080 | DSQ 50/4 K | Auslaufprodukt | Schallgedämmter Radialventilator für hohe Temperaturen, Drehstrom, DN 500 | 4012799800804 | 84145935 | C | 2490,00 | EUR | 2018-04-27 | Listenpreis ohne MwSt. | 1 Stück | 36430903 | EC001149 | 8 | 35 | 89.5 | 89.93 |  |  |  | 867 | 902 | 757 | MAICO Ventilatoren
0080.0081 | DSQ 50/6 K | Auslaufprodukt | Schallgedämmter Radialventilator für hohe Temperaturen, Drehstrom, DN 500 | 4012799800811 | 84145935 | C | 2550,00 | EUR | 2018-04-27 | Listenpreis ohne MwSt. | 1 Stück | 36430903 | EC001149 | 8 | 35 | 85.5 | 85.93 |  |  |  | 867 | 902 | 757 | MAICO Ventilatoren
0080.0882 | EKR 20-2 |  | Schallgedämmte Abluftbox, DN 200, Wechselstrom | 4012799808824 | 84145935 | C | 1840,00 | EUR | 2018-04-27 | Listenpreis ohne MwSt. | 1 Stück | 36430903 | EC001149 | 8 | 36 | 29 | 34.38 |  |  |  | 600 | 680 | 600 | MAICO Ventilatoren
0080.0883 | EKR 25-2 |  | Schallgedämmte Abluftbox, DN 250, Wechselstrom | 4012799808831 | 84145935 | C | 1955,00 | EUR | 2018-04-27 | Listenpreis ohne MwSt. | 1 Stück | 36430903 | EC001149 | 8 | 36 | 37.8 | 46 |  |  |  | 750 | 735 | 680 | MAICO Ventilatoren
0080.0884 | EKR 31-2 |  | Schallgedämmte Abluftbox, DN 315, Wechselstrom | 4012799808848 | 84145935 | C | 2725,00 | EUR | 2018-04-27 | Listenpreis ohne MwSt. | 1 Stück | 36430903 | EC001149 | 8 | 36 | 47.5 | 40.89 |  |  |  | 690 | 570 | 615 | MAICO Ventilatoren
0080.0885 | EKR 35-2 |  | Schallgedämmte Abluftbox, DN 355, Wechselstrom | 4012799808855 | 84145935 | C | 2825,00 | EUR | 2018-04-27 | Listenpreis ohne MwSt. | 1 Stück | 36430903 | EC001149 | 8 | 36 | 70 | 74.69 |  |  |  | 1000 | 800 | 920 | MAICO Ventilatoren
0080.0886 | EKR 40-2 |  | Schallgedämmte Abluftbox, DN 400, Wechselstrom | 4012799808862 | 84145935 | C | 3025,00 | EUR | 2018-04-27 | Listenpreis ohne MwSt. | 1 Stück | 36430903 | EC001149 | 8 | 36 | 110 | 124 |  |  |  | 1270 | 940 | 1100 | MAICO Ventilatoren
0086.0800 | DPK 22 EC |  | Radial-Kanalventilator mit EC-Motor, Wechselstrom, Kanalmaß 500 mm x 250 mm | 4012799868002 | 84145935 | E | 1470,00 | EUR | 2018-04-27 | Listenpreis ohne MwSt. | 1 Stück | 36430903 | EC001148 | 9 | 37 | 20.1 | 21.9 |  |  |  | 545 | 360 | 560 | MAICO Ventilatoren
0086.0802 | DPK 31 EC |  | Radial-Kanalventilator mit EC-Motor, Wechselstrom, Kanalmaß 600 mm x 350 mm | 4012799868026 | 84145935 | E | 1955,00 | EUR | 2018-04-27 | Listenpreis ohne MwSt. | 1 Stück | 36430903 | EC001148 | 9 | 37 | 31.8 | 34.52 |  |  |  | 725 | 470 | 665 | MAICO Ventilatoren
0086.0804 | DPK 31-S EC |  | Radial-Kanalventilator mit EC-Motor, Drehstrom, Kanalmaß 600 mm x 350 mm | 4012799868040 | 84145935 | E | 2165,00 | EUR | 2018-04-27 | Listenpreis ohne MwSt. | 1 Stück | 36430903 | EC001148 | 9 | 37 | 37 | 37.45 |  |  |  | 702 | 477 | 642 | MAICO Ventilatoren
0086.0806 | DPK 35 EC |  | Radial-Kanalventilator mit EC-Motor, Drehstrom, Kanalmaß 700 mm x 400 mm | 4012799868064 | 84145935 | E | 2570,00 | EUR | 2018-04-27 | Listenpreis ohne MwSt. | 1 Stück | 36430903 | EC001148 | 9 | 37 | 47.5 | 47.5 |  |  |  | 745 | 785 | 520 | MAICO Ventilatoren
0086.0808 | DPK 50 EC |  | Radial-Kanalventilator mit EC-Motor, Drehstrom, Kanalmaß 800 mm x 500 mm | 4012799868088 | 84145935 | E | 2750,00 | EUR | 2018-04-27 | Listenpreis ohne MwSt. | 1 Stück | 36430903 | EC001148 | 9 | 37 | 68 | 68.53 |  |  |  | 847 | 882 | 632 | MAICO Ventilatoren
0086.0810 | DPK 56 EC |  | Radial-Kanalventilator mit EC-Motor, Drhestrom, Kanalmaß 1000 mm x 500 mm | 4012799868101 | 84145935 | E | 3380,00 | EUR | 2018-04-27 | Listenpreis ohne MwSt. | 1 Stück | 36430903 | EC001148 | 9 | 37 | 89 | 89.48 |  |  |  | 1047 | 987 | 547 | MAICO Ventilatoren
0086.0801 | DSK 22 EC |  | Schallgedämmter Radial-Kanalventilator, EC-Motor, Wechselstrom, Kanalmaß 500 mm x 250 mm | 4012799868019 | 84145935 | E | 2490,00 | EUR | 2018-04-27 | Listenpreis ohne MwSt. | 1 Stück | 36430903 | EC001148 | 9 | 38 | 24.5 | 26.56 |  |  |  | 590 | 415 | 570 | MAICO Ventilatoren
0086.0803 | DSK 31 EC |  | Schallgedämmter Radial-Kanalventilator, EC-Motor, Wechselstrom, Kanalmaß 600 mm x 350 mm | 4012799868033 | 84145935 | E | 2675,00 | EUR | 2018-04-27 | Listenpreis ohne MwSt. | 1 Stück | 36430903 | EC001148 | 9 | 38 | 38.5 | 39.02 |  |  |  | 677 | 702 | 447 | MAICO Ventilatoren
0086.0805 | DSK 31-S EC |  | Schallgedämmter Radial-Kanalventilator, EC-Motor, Drehstrom, Kanalmaß 600 mm x 350 mm | 4012799868057 | 84145935 | E | 2980,00 | EUR | 2018-04-27 | Listenpreis ohne MwSt. | 1 Stück | 36430903 | EC001148 | 9 | 38 | 44 | 52 |  |  |  | 800 | 840 | 700 | MAICO Ventilatoren
0086.0807 | DSK 35 EC |  | Schallgedämmter Radial-Kanalventilator, EC-Motor, Drehstrom, Kanalmaß 700 mm x 400 mm | 4012799868071 | 84145935 | E | 3390,00 | EUR | 2018-04-27 | Listenpreis ohne MwSt. | 1 Stück | 36430903 | EC001148 | 9 | 38 | 56.5 | 56.989 |  |  |  | 747 | 777 | 522 | MAICO Ventilatoren
0086.0809 | DSK 50 EC |  | Schallgedämmter Radial-Kanalventilator, EC-Motor, Drehstrom, Kanalmaß 800 mm x 500 mm | 4012799868095 | 84145935 | E | 3735,00 | EUR | 2018-04-27 | Listenpreis ohne MwSt. | 1 Stück | 36430903 | EC001148 | 9 | 38 | 82.5 | 82.98 |  |  |  | 882 | 637 | 887 | MAICO Ventilatoren
0086.0811 | DSK 56 EC |  | Schallgedämmter Radial-Kanalventilator, EC-Motor, Drehstrom, Kanalmaß 1000 mm x 500 mm | 4012799868118 | 84145935 | E | 4480,00 | EUR | 2018-04-27 | Listenpreis ohne MwSt. | 1 Stück | 36430903 | EC001148 | 9 | 38 | 104 | 104.55 |  |  |  | 1082 | 987 | 642 | MAICO Ventilatoren
0086.0647 | DSK 50/4 | Auslaufprodukt | Schallgedämmter Radial-Kanalventilator, Drehstrom, Kanalmaß 800 mm x 500 mm | 4012799866473 | 84145935 | D | 4765,00 | EUR | 2018-04-27 | Listenpreis ohne MwSt. | 1 Stück | 36430903 | EC001148 | 9 | 39 | 81 | 81 |  |  |  | 900 | 880 | 670 | MAICO Ventilatoren
0086.0648 | DSK 56/4 | Auslaufprodukt | Schallgedämmter Radial-Kanalventilator, Drehstrom, Kanalmaß 1000 x 500 | 4012799866480 | 84145935 | D | 6060,00 | EUR | 2018-04-27 | Listenpreis ohne MwSt. | 1 Stück | 36430903 | EC001148 | 9 | 39 | 110 | 110 |  |  |  | 1085 | 985 | 660 | MAICO Ventilatoren
0080.0956 | KFR 6030-A | Auslaufprodukt | Schallgedämmte Flachbox für Abluft mit Radial-Ventilator und Verschlussklappe mit Stellmotor, Kanalmaß 600 mm x 300 mm | 4012799809562 | 84158300 | K | 2295,00 | EUR | 2018-04-27 | Listenpreis ohne MwSt. | 1 Stück | 36430903 | EC001148 | 9 | 40 | 41.5 | 42.7 |  |  |  | 910 | 615 | 545 | MAICO Ventilatoren
0080.0958 | KFR 9030-A | Auslaufprodukt | Schallgedämmte Flachbox für Abluft mit Radial-Ventilator und Verschlussklappe mit Stellmotor, Kanalmaß 900 mm x 300 mm | 4012799809586 | 84158300 | K | 2595,00 | EUR | 2018-04-27 | Listenpreis ohne MwSt. | 1 Stück | 36430903 | EC001148 | 9 | 40 | 54 | 55.2 |  |  |  | 1040 | 615 | 540 | MAICO Ventilatoren
0080.0959 | KFD 9030-A | Auslaufprodukt | Schallgedämmte Flachbox für Abluft mit Diagonal-Ventilator und Verschlussklappe mit Stellmotor, Kanalmaß 900 mm x 300 mm | 4012799809593 | 84158300 | K | 2210,00 | EUR | 2018-04-27 | Listenpreis ohne MwSt. | 1 Stück | 36430903 | EC001148 | 9 | 40 | 50 | 51.07 |  |  |  | 1120 | 377 | 562 | MAICO Ventilatoren
0080.0960 | KFD 9040-A | Auslaufprodukt | Schallgedämmte Flachbox für Abluft mit Diagonal-Ventilator und Verschlussklappe mit Stellmotor, Kanalmaß 900 mm x 400 mm | 4012799809609 | 84158300 | K | 3170,00 | EUR | 2018-04-27 | Listenpreis ohne MwSt. | 1 Stück | 36430903 | EC001148 | 9 | 40 | 77 | 77.48 |  |  |  | 1042 | 472 | 602 | MAICO Ventilatoren
0080.0961 | KFR 6030 | Auslaufprodukt | Schallgedämmte Flachbox für Zuluft mit Radial-Ventilator, Verschlussklappe, Luftfilter und Wasser-Lufterhitzer, Kanalmaß 600 mm x 300 mm | 4012799809616 | 84158300 | K | 5530,00 | EUR | 2018-04-27 | Listenpreis ohne MwSt. | 1 Stück | 36430903 | EC001148 | 9 | 40 | 62.5 | 63.7 |  |  |  | 1080 | 377 | 740 | MAICO Ventilatoren
0080.0966 | KFR 6030-K | Auslaufprodukt | Schallgedämmte Flachbox für Zuluft mit Radial-Ventilator, Verschlussklappe, Luftfilter Wasser-Lufterhitzer und Kühlregister, Kanalmaß 600 mm x 300 mm | 4012799809661 | 84158300 | K | 7310,00 | EUR | 2018-04-27 | Listenpreis ohne MwSt. | 1 Stück | 36430903 | EC001148 | 9 | 40 | 88 | 105 |  |  |  | 1200 | 765 | 800 | MAICO Ventilatoren
0087.0487 | EZD 25/4 D |  | Axialer Dachventilator, horizontal ausblasend, DN 250, Wechselstrom | 4012799874874 | 84145100 | C | 1080,00 | EUR | 2018-04-27 | Listenpreis ohne MwSt. | 1 Stück | 22410901 | EC001147 | 10 | 41 | 11.7 | 14.08 |  |  |  | 610 | 360 | 610 | MAICO Ventilatoren
0087.0486 | EZD 25/4 E |  | Axialer Dachventilator, horizontal ausblasend, DN 250, Wechselstrom | 4012799874867 | 84145100 | C | 969,00 | EUR | 2018-04-27 | Listenpreis ohne MwSt. | 1 Stück | 22410901 | EC001147 | 10 | 41 | 11.5 | 13.93 |  |  |  | 610 | 360 | 610 | MAICO Ventilatoren
0087.0202 | EZD 25/2 B |  | Axialer Dachventilator, horizontal ausblasend, DN 250, Wechselstrom | 4012799872023 | 84145925 | C | 1345,00 | EUR | 2018-04-27 | Listenpreis ohne MwSt. | 1 Stück | 22410901 | EC001147 | 10 | 41 | 16.9 | 19.24 |  |  |  | 615 | 375 | 615 | MAICO Ventilatoren
0087.0490 | DZD 25/4 D |  | Axialer Dachventilator, horizontal ausblasend, DN 250, Drehstrom | 4012799874904 | 84145100 | C | 1035,00 | EUR | 2018-04-27 | Listenpreis ohne MwSt. | 1 Stück | 22410901 | EC001147 | 10 | 41 | 11.5 | 13.93 |  |  |  | 610 | 360 | 610 | MAICO Ventilatoren
0087.0213 | DZD 25/2 B |  | Axialer Dachventilator, horizontal ausblasend, DN 250, Drehstrom | 4012799872139 | 84145925 | C | 1280,00 | EUR | 2018-04-27 | Listenpreis ohne MwSt. | 1 Stück | 22410901 | EC001147 | 10 | 41 | 14.2 | 16.65 |  |  |  | 615 | 370 | 615 | MAICO Ventilatoren
0087.0203 | EZD 30/6 B |  | Axialer Dachventilator, horizontal ausblasend, DN 300, Wechselstrom | 4012799872030 | 84145100 | C | 1430,00 | EUR | 2018-04-27 | Listenpreis ohne MwSt. | 1 Stück | 22410901 | EC001147 | 10 | 41 | 15.6 | 19.56 |  |  |  | 725 | 430 | 725 | MAICO Ventilatoren
0087.0204 | EZD 30/4 B |  | Axialer Dachventilator, horizontal ausblasend, DN 300, Wechselstrom | 4012799872047 | 84145100 | C | 1430,00 | EUR | 2018-04-27 | Listenpreis ohne MwSt. | 1 Stück | 22410901 | EC001147 | 10 | 41 | 16.9 | 20.75 |  |  |  | 725 | 430 | 725 | MAICO Ventilatoren
0087.0205 | EZD 30/2 B |  | Axialer Dachventilator, horizontal ausblasend, DN 300, Wechselstrom | 4012799872054 | 84145925 | C | 1625,00 | EUR | 2018-04-27 | Listenpreis ohne MwSt. | 1 Stück | 22410901 | EC001147 | 10 | 41 | 20.4 | 24.22 |  |  |  | 725 | 430 | 725 | MAICO Ventilatoren
0087.0215 | DZD 30/4 B |  | Axialer Dachventilator, horizontal ausblasend, DN 300, Drehstrom | 4012799872153 | 84145100 | C | 1345,00 | EUR | 2018-04-27 | Listenpreis ohne MwSt. | 1 Stück | 22410901 | EC001147 | 10 | 41 | 16.9 | 20.75 |  |  |  | 710 | 420 | 725 | MAICO Ventilatoren
0087.0216 | DZD 30/2 B |  | Axialer Dachventilator, horizontal ausblasend, DN 300, Drehstrom | 4012799872160 | 84145925 | C | 1605,00 | EUR | 2018-04-27 | Listenpreis ohne MwSt. | 1 Stück | 22410901 | EC001147 | 10 | 41 | 20.1 | 24.01 |  |  |  | 710 | 420 | 725 | MAICO Ventilatoren
0087.0207 | EZD 35/4 B |  | Axialer Dachventilator, horizontal ausblasend, DN 355, Wechselstrom | 4012799872078 | 84145925 | C | 1570,00 | EUR | 2018-04-27 | Listenpreis ohne MwSt. | 1 Stück | 22410901 | EC001147 | 10 | 41 | 24.4 | 28 |  |  |  | 790 | 425 | 790 | MAICO Ventilatoren
0087.0218 | DZD 35/4 B |  | Axialer Dachventilator, horizontal ausblasend, DN 355, Drehstrom | 4012799872184 | 84145100 | C | 1495,00 | EUR | 2018-04-27 | Listenpreis ohne MwSt. | 1 Stück | 22410901 | EC001147 | 10 | 41 | 23.8 | 28.36 |  |  |  | 795 | 435 | 795 | MAICO Ventilatoren
0087.0209 | EZD 40/4 B |  | Axialer Dachventilator, horizontal ausblasend, DN 400, Wechselstrom | 4012799872092 | 84145925 | C | 1830,00 | EUR | 2018-04-27 | Listenpreis ohne MwSt. | 1 Stück | 22410901 | EC001147 | 10 | 41 | 28.7 | 32 |  |  |  | 870 | 460 | 870 | MAICO Ventilatoren
0087.0222 | DZD 40/4 B |  | Axialer Dachventilator, horizontal ausblasend, DN 400, Drehstrom | 4012799872221 | 84145925 | C | 1765,00 | EUR | 2018-04-27 | Listenpreis ohne MwSt. | 1 Stück | 22410901 | EC001147 | 10 | 41 | 26.6 | 32 |  |  |  | 865 | 460 | 865 | MAICO Ventilatoren
0087.0211 | EZD 50/6 B |  | Axialer Dachventilator, horizontal ausblasend, DN 500, Wechselstrom | 4012799872115 | 84145925 | C | 2220,00 | EUR | 2018-04-27 | Listenpreis ohne MwSt. | 1 Stück | 22410901 | EC001147 | 10 | 41 | 39.7 | 40 |  |  |  | 940 | 510 | 940 | MAICO Ventilatoren
0087.0225 | DZD 50/6 B |  | Axialer Dachventilator, horizontal ausblasend, DN 500, Drehstrom | 4012799872252 | 84145925 | C | 2130,00 | EUR | 2018-04-27 | Listenpreis ohne MwSt. | 1 Stück | 22410901 | EC001147 | 10 | 41 | 38 | 45 |  |  |  | 940 | 510 | 940 | MAICO Ventilatoren
0087.0226 | DZD 50/4 B |  | Axialer Dachventilator, horizontal ausblasend, DN 500, Drehstrom | 4012799872269 | 84145925 | C | 2220,00 | EUR | 2018-04-27 | Listenpreis ohne MwSt. | 1 Stück | 22410901 | EC001147 | 10 | 41 | 38.5 | 45.5 |  |  |  | 940 | 510 | 940 | MAICO Ventilatoren
0087.0228 | DZD 60/6 B |  | Axialer Dachventilator, horizontal ausblasend, DN 600, Drehstrom | 4012799872283 | 84145925 | C | 2840,00 | EUR | 2018-04-27 | Listenpreis ohne MwSt. | 1 Stück | 22410901 | EC001147 | 10 | 41 | 45.5 | 53 |  |  |  | 1095 | 500 | 1095 | MAICO Ventilatoren
0087.0229 | DZD 60/4 B |  | Axial-Dachventilator, horizontal ausblasend, DN600, Drehstrom | 4012799872290 | 84145925 | C | 2945,00 | EUR | 2018-04-27 | Listenpreis ohne MwSt. | 1 Stück | 22410901 | EC001147 | 10 | 41 | 62.5 | 61 |  |  |  | 1100 | 520 | 1100 | MAICO Ventilatoren
0087.0016 | GRD 22 |  | Radial-Dachventilator mit EC-Motor mit integrierter Steuerung für konstanten Druck oder konstanten Volumenstrom, DN 224 | 4012799870166 | 84145935 | C | 2430,00 | EUR | 2018-04-27 | Listenpreis ohne MwSt. | 1 Stück | 22410901 | EC001147 | 10 | 42 | 27.3 | 30.08 |  |  |  | 585 | 470 | 585 | MAICO Ventilatoren
0087.0017 | GRD 25 |  | Radial-Dachventilator mit EC-Motor mit integrierter Steuerung für konstanten Druck oder konstanten Volumenstrom , DN 250 | 4012799870173 | 84145935 | C | 2540,00 | EUR | 2018-04-27 | Listenpreis ohne MwSt. | 1 Stück | 22410901 | EC001147 | 10 | 42 | 30.7 | 33.6 |  |  |  | 640 | 500 | 640 | MAICO Ventilatoren
0087.0018 | GRD 31 |  | Radial-Dachventilatoren mit EC-Motor mit integrierter Steuerung für konstanten Druck oder konstanten Volumenstrom , DN 315 | 4012799870180 | 84145935 | C | 2955,00 | EUR | 2018-04-27 | Listenpreis ohne MwSt. | 1 Stück | 22410901 | EC001147 | 10 | 42 | 42.3 | 46.86 |  |  |  | 755 | 570 | 755 | MAICO Ventilatoren
0087.0170 | DRD 18 EC |  | Radial-Dachventilator mit EC-Motor, DN 180 | 4012799871705 | 84145935 | E | 1520,00 | EUR | 2018-04-27 | Listenpreis ohne MwSt. | 1 Stück | 22410901 | EC001147 | 10 | 43 | 7.1 | 9.94 |  |  |  | 615 | 370 | 615 | MAICO Ventilatoren
0087.0171 | DRD 22 EC |  | Radial-Dachventilator mit EC-Motor, DN 224 | 4012799871712 | 84145935 | E | 1995,00 | EUR | 2018-04-27 | Listenpreis ohne MwSt. | 1 Stück | 22410901 | EC001147 | 10 | 43 | 9.3 | 14.5 |  |  |  | 710 | 490 | 710 | MAICO Ventilatoren
0087.0172 | DRD 31 EC |  | Radial-Dachventilator mit EC-Motor, DN 315 | 4012799871729 | 84145935 | E | 2695,00 | EUR | 2018-04-27 | Listenpreis ohne MwSt. | 1 Stück | 22410901 | EC001147 | 10 | 43 | 15.8 | 20.02 |  |  |  | 715 | 530 | 715 | MAICO Ventilatoren
0087.0300 | EHD 10 |  | Mini-Dachventilator für den privaten oder gewerblichen Einsatz, DN 100 | 4012799873006 | 84145100 | C | 327,00 | EUR | 2018-04-27 | Listenpreis ohne MwSt. | 1 Stück | 22410901 | EC001147 | 10 | 44 | 4.5 | 5.15 |  |  |  | 385 | 300 | 385 | MAICO Ventilatoren
0087.0301 | EHD 12 |  | Mini-Dachventilator für den privaten oder gewerblichen Einsatz, DN 125 | 4012799873013 | 84145100 | C | 332,00 | EUR | 2018-04-27 | Listenpreis ohne MwSt. | 1 Stück | 22410901 | EC001147 | 10 | 44 | 4.4 | 5.03 |  |  |  | 385 | 300 | 385 | MAICO Ventilatoren
0087.0302 | EHD 15 |  | Mini-Dachventilator für den privaten oder gewerblichen Einsatz, DN 150 | 4012799873020 | 84145100 | C | 481,00 | EUR | 2018-04-27 | Listenpreis ohne MwSt. | 1 Stück | 22410901 | EC001147 | 10 | 44 | 6.7 | 7.51 |  |  |  | 435 | 340 | 415 | MAICO Ventilatoren
0087.0303 | EHD 16 |  | Mini-Dachventilator für den privaten oder gewerblichen Einsatz, DN 160 | 4012799873037 | 84145100 | C | 565,00 | EUR | 2018-04-27 | Listenpreis ohne MwSt. | 1 Stück | 22410901 | EC001147 | 10 | 44 | 7.1 | 7.875 |  |  |  | 435 | 340 | 415 | MAICO Ventilatoren
0087.0304 | EHD 20 |  | Mini-Dachventilator für den privaten oder gewerblichen Einsatz, DN 200 | 4012799873044 | 84145935 | C | 624,00 | EUR | 2018-04-27 | Listenpreis ohne MwSt. | 1 Stück | 22410901 | EC001147 | 10 | 44 | 7.7 | 8.505 |  |  |  | 435 | 340 | 415 | MAICO Ventilatoren
0087.0305 | EHD 25 |  | Mini-Dachventilator für den privaten oder gewerblichen Einsatz, DN 250 | 4012799873051 | 84145935 | C | 652,00 | EUR | 2018-04-27 | Listenpreis ohne MwSt. | 1 Stück | 22410901 | EC001147 | 10 | 44 | 8 | 8.775 |  |  |  | 435 | 340 | 415 | MAICO Ventilatoren
0087.0306 | EHD 31 |  | Mini-Dachventilator für den privaten oder gewerblichen Einsatz, DN 315 | 4012799873068 | 84145935 | C | 770,00 | EUR | 2018-04-27 | Listenpreis ohne MwSt. | 1 Stück | 22410901 | EC001147 | 10 | 44 | 9.8 | 11.4 |  |  |  | 555 | 415 | 575 | MAICO Ventilatoren
0083.0850 | EZQ 20/4 E Ex e |  | Axial-Wandventilator mit quadratischer Wandplatte, DN200, Wechselstrom, explosionsgeschützt | 4012799838500 | 84145100 | C | 812,00 | EUR | 2018-04-27 | Listenpreis ohne MwSt. | 1 Stück | 22410907 | EC001342 | 11 | 45 | 4 | 4.95 |  |  |  | 420 | 300 | 420 | MAICO Ventilatoren
0094.0200 | EZS 20/4 E Ex e |  | Axial-Wandventilator mit Stahlwandring, DN200, Wechselstrom, explosionsgeschützt | 4012799942009 | 84145100 | C | 812,00 | EUR | 2018-04-27 | Listenpreis ohne MwSt. | 1 Stück | 22410907 | EC001342 | 11 | 45 | 3.4 | 4.015 |  |  |  | 320 | 280 | 320 | MAICO Ventilatoren
0083.0170 | DZQ 20/4 B Ex e |  | Axial-Wandventilator mit quadratischer Wandplatte, DN200, Drehstrom, explosionsgeschützt | 4012799831709 | 84145100 | C | 1075,00 | EUR | 2018-04-27 | Listenpreis ohne MwSt. | 1 Stück | 22410907 | EC001342 | 11 | 45 | 7.1 | 8.14 |  |  |  | 415 | 300 | 415 | MAICO Ventilatoren
0094.0116 | DZS 20/4 B Ex e |  | Axial-Wandventilator mit Stahlwandring, DN200, Drehstrom, explosionsgeschützt | 4012799941163 | 84145100 | C | 1075,00 | EUR | 2018-04-27 | Listenpreis ohne MwSt. | 1 Stück | 22410907 | EC001342 | 11 | 45 | 6.4 | 6.96 |  |  |  | 305 | 280 | 305 | MAICO Ventilatoren
0083.0171 | DZQ 20/2 B Ex e |  | Axial-Wandventilator mit quadratischer Wandplatte, DN200, Drehstrom, explosionsgeschützt | 4012799831716 | 84145100 | C | 1075,00 | EUR | 2018-04-27 | Listenpreis ohne MwSt. | 1 Stück | 22410907 | EC001342 | 11 | 45 | 7.1 | 8.245 |  |  |  | 415 | 300 | 415 | MAICO Ventilatoren
0094.0117 | DZS 20/2 B Ex e |  | Axial-Wandventilator mit Stahlwandring, DN200, Drehstrom, explosionsgeschützt | 4012799941170 | 84145100 | C | 1075,00 | EUR | 2018-04-27 | Listenpreis ohne MwSt. | 1 Stück | 22410907 | EC001342 | 11 | 45 | 6.5 | 7.03 |  |  |  | 305 | 280 | 305 | MAICO Ventilatoren
0083.0172 | DZQ 25/4 B Ex e |  | Axial-Wandventilator mit quadratischer Wandplatte, DN250, Drehstrom, explosionsgeschützt | 4012799831723 | 84145100 | C | 1190,00 | EUR | 2018-04-27 | Listenpreis ohne MwSt. | 1 Stück | 22410907 | EC001342 | 11 | 45 | 7.6 | 8.75 |  |  |  | 415 | 300 | 415 | MAICO Ventilatoren
0094.0118 | DZS 25/4 B Ex e |  | Axial-Wandventilator mit Stahlwandring, DN250, Drehstrom, explosionsgeschützt | 4012799941187 | 84145100 | C | 1190,00 | EUR | 2018-04-27 | Listenpreis ohne MwSt. | 1 Stück | 22410907 | EC001342 | 11 | 45 | 7.7 | 7.762 |  |  |  | 365 | 315 | 365 | MAICO Ventilatoren
0083.0173 | DZQ 25/2 B Ex e |  | Axial-Wandventilator mit quadratischer Wandplatte, DN250, Drehstrom, explosionsgeschützt | 4012799831730 | 84145925 | C | 1190,00 | EUR | 2018-04-27 | Listenpreis ohne MwSt. | 1 Stück | 22410907 | EC001342 | 11 | 45 | 7.1 | 8.14 |  |  |  | 415 | 300 | 415 | MAICO Ventilatoren
0094.0119 | DZS 25/2 B Ex e |  | Axial-Wandventilator mit Stahlwandring, DN250, Drehstrom, explosionsgeschützt | 4012799941194 | 84145925 | C | 1190,00 | EUR | 2018-04-27 | Listenpreis ohne MwSt. | 1 Stück | 22410907 | EC001342 | 11 | 45 | 7 | 7.885 |  |  |  | 360 | 310 | 360 | MAICO Ventilatoren
0083.0174 | DZQ 30/6 B Ex e |  | Axial-Wandventilator mit quadratischer Wandplatte, DN300, Drehstrom, explosionsgeschützt | 4012799831747 | 84145100 | C | 1360,00 | EUR | 2018-04-27 | Listenpreis ohne MwSt. | 1 Stück | 22410907 | EC001342 | 11 | 45 | 12 | 13.62 |  |  |  | 480 | 330 | 480 | MAICO Ventilatoren
0094.0120 | DZS 30/6 B Ex e |  | Axial-Wandventilator mit Stahlwandring, DN300, Drehstrom, explosionsgeschützt | 4012799941200 | 84145100 | C | 1375,00 | EUR | 2018-04-27 | Listenpreis ohne MwSt. | 1 Stück | 22410907 | EC001342 | 11 | 45 | 8.3 | [7 empty] | MAICO Ventilatoren
0083.0175 | DZQ 30/4 B Ex e |  | Axial-Wandventilator mit quadratischer Wandplatte, DN300, Drehstrom, explosionsgeschützt | 4012799831754 | 84145100 | C | 1215,00 | EUR | 2018-04-27 | Listenpreis ohne MwSt. | 1 Stück | 22410907 | EC001342 | 11 | 45 | 9.4 | 11.08 |  |  |  | 480 | 330 | 480 | MAICO Ventilatoren
0094.0121 | DZS 30/4 B Ex e |  | Axial-Wandventilator mit Stahlwandring, DN300, Drehstrom, explosionsgeschützt | 4012799941217 | 84145100 | C | 1225,00 | EUR | 2018-04-27 | Listenpreis ohne MwSt. | 1 Stück | 22410907 | EC001342 | 11 | 45 | 7.4 | 9.24 |  |  |  | 480 | 320 | 480 | MAICO Ventilatoren
0083.0176 | DZQ 30/2 B Ex e |  | Axial-Wandventilator mit quadratischer Wandplatte, DN300, Drehstrom, explosionsgeschützt | 4012799831761 | 84145925 | C | 1360,00 | EUR | 2018-04-27 | Listenpreis ohne MwSt. | 1 Stück | 22410907 | EC001342 | 11 | 45 | 12.5 | 14.09 |  |  |  | 480 | 330 | 480 | MAICO Ventilatoren
0094.0122 | DZS 30/2 B Ex e |  | Axial-Wandventilator mit Stahlwandring, DN300, Drehstrom, explosionsgeschützt | 4012799941224 | 84145925 | C | 1360,00 | EUR | 2018-04-27 | Listenpreis ohne MwSt. | 1 Stück | 22410907 | EC001342 | 11 | 45 | 10.5 | 12.33 |  |  |  | 480 | 325 | 480 | MAICO Ventilatoren
0083.0177 | DZQ 35/6 B Ex e |  | Axial-Wandventilator mit quadratischer Wandplatte, DN350, Drehstrom, explosionsgeschützt | 4012799831778 | 84145100 | C | 1420,00 | EUR | 2018-04-27 | Listenpreis ohne MwSt. | 1 Stück | 22410907 | EC001342 | 11 | 45 | 13.3 | 15.28 |  |  |  | 540 | 335 | 540 | MAICO Ventilatoren
0094.0123 | DZS 35/6 B Ex e |  | Axial-Wandventilator mit Stahlwandring, DN350, Drehstrom, explosionsgeschützt | 4012799941231 | 84145100 | C | 1430,00 | EUR | 2018-04-27 | Listenpreis ohne MwSt. | 1 Stück | 22410907 | EC001342 | 11 | 45 | 10.8 | 13.066 |  |  |  | 610 | 400 | 610 | MAICO Ventilatoren
0083.0178 | DZQ 35/4 B Ex e |  | Axial-Wandventilator mit quadratischer Wandplatte, DN350, Drehstrom, explosionsgeschützt | 4012799831785 | 84145925 | C | 1275,00 | EUR | 2018-04-27 | Listenpreis ohne MwSt. | 1 Stück | 22410907 | EC001342 | 11 | 45 | 10.6 | 12.6 |  |  |  | 540 | 335 | 540 | MAICO Ventilatoren
0094.0124 | DZS 35/4 B Ex e |  | Axial-Wandventilator mit Stahlwandring, DN350, Drehstrom, explosionsgeschützt | 4012799941248 | 84145925 | C | 1275,00 | EUR | 2018-04-27 | Listenpreis ohne MwSt. | 1 Stück | 22410907 | EC001342 | 11 | 45 | 12.6 | 10.842 |  |  |  | 615 | 400 | 615 | MAICO Ventilatoren
0083.0179 | DZQ 35/2 B Ex e |  | Axial-Wandventilator mit quadratischer Wandplatte, DN350, Drehstrom, explosionsgeschützt | 4012799831792 | 84145925 | C | 1765,00 | EUR | 2018-04-27 | Listenpreis ohne MwSt. | 1 Stück | 22410907 | EC001342 | 11 | 45 | 13.7 | 15.67 |  |  |  | 540 | 335 | 540 | MAICO Ventilatoren
0094.0125 | DZS 35/2 B Ex e |  | Axial-Wandventilator mit Stahlwandring, DN350, Drehstrom, explosionsgeschützt | 4012799941255 | 84145925 | C | 1765,00 | EUR | 2018-04-27 | Listenpreis ohne MwSt. | 1 Stück | 22410907 | EC001342 | 11 | 45 | 16 | 13.066 |  |  |  | 610 | 400 | 610 | MAICO Ventilatoren
0083.0180 | DZQ 40/6 B Ex e |  | Axial-Wandventilator mit quadratischer Wandplatte, DN400, Drehstrom, explosionsgeschützt | 4012799831808 | 84145100 | C | 1455,00 | EUR | 2018-04-27 | Listenpreis ohne MwSt. | 1 Stück | 22410907 | EC001342 | 11 | 45 | 14.7 | 17.79 |  |  |  | 615 | 395 | 615 | MAICO Ventilatoren
0094.0126 | DZS 40/6 B Ex e |  | Axial-Wandventilator mit Stahlwandring, DN400, Drehstrom, explosionsgeschützt | 4012799941262 | 84145100 | C | 1470,00 | EUR | 2018-04-27 | Listenpreis ohne MwSt. | 1 Stück | 22410907 | EC001342 | 11 | 45 | 14.5 | [7 empty] | MAICO Ventilatoren
0083.0181 | DZQ 40/4 B Ex e |  | Axial-Wandventilator mit quadratischer Wandplatte, DN400, Drehstrom, explosionsgeschützt | 4012799831815 | 84145925 | C | 1455,00 | EUR | 2018-04-27 | Listenpreis ohne MwSt. | 1 Stück | 22410907 | EC001342 | 11 | 45 | 14.9 | 18 |  |  |  | 615 | 400 | 615 | MAICO Ventilatoren
0094.0127 | DZS 40/4 B Ex e |  | Axial-Wandventilator mit Stahlwandring, DN400, Drehstrom, explosionsgeschützt | 4012799941279 | 84145925 | C | 1455,00 | EUR | 2018-04-27 | Listenpreis ohne MwSt. | 1 Stück | 22410907 | EC001342 | 11 | 45 | 11.7 | 14.61 |  |  |  | 615 | 400 | 615 | MAICO Ventilatoren
0083.0182 | DZQ 45/6 B Ex e |  | Axial-Wandventilator mit quadratischer Wandplatte, DN450, Drehstrom, explosionsgeschützt | 4012799831822 | 84145925 | C | 1685,00 | EUR | 2018-04-27 | Listenpreis ohne MwSt. | 1 Stück | 22410907 | EC001342 | 11 | 45 | 16.1 | 19.12 |  |  |  | 665 | 340 | 665 | MAICO Ventilatoren
0083.0183 | DZQ 45/4 B Ex e |  | Axial-Wandventilator mit quadratischer Wandplatte, DN450, Drehstrom, explosionsgeschützt | 4012799831839 | 84145925 | C | 1660,00 | EUR | 2018-04-27 | Listenpreis ohne MwSt. | 1 Stück | 22410907 | EC001342 | 11 | 45 | 16.5 | 19.7 |  |  |  | 655 | 320 | 655 | MAICO Ventilatoren
0083.0184 | DZQ 50/6 B Ex e |  | Axial-Wandventilator mit quadratischer Wandplatte, DN500, Drehstrom, explosionsgeschützt | 4012799831846 | 84145925 | C | 1785,00 | EUR | 2018-04-27 | Listenpreis ohne MwSt. | 1 Stück | 22410907 | EC001342 | 11 | 45 | 18.4 | 22.36 |  |  |  | 730 | 440 | 730 | MAICO Ventilatoren
0094.0128 | DZS 50/6 B Ex e |  | Axial-Wandventilator mit Stahlwandring, DN500, Drehstrom, explosionsgeschützt | 4012799941286 | 84145925 | C | 1785,00 | EUR | 2018-04-27 | Listenpreis ohne MwSt. | 1 Stück | 22410907 | EC001342 | 11 | 45 | 14.3 | 18.53 |  |  |  | 720 | 420 | 720 | MAICO Ventilatoren
0083.0185 | DZQ 50/4 B Ex e |  | Axial-Wandventilator mit quadratischer Wandplatte, DN500, Drehstrom, explosionsgeschützt | 4012799831853 | 84145925 | C | 1930,00 | EUR | 2018-04-27 | Listenpreis ohne MwSt. | 1 Stück | 22410907 | EC001342 | 11 | 45 | 24.1 | 28.1 |  |  |  | 730 | 420 | 730 | MAICO Ventilatoren
0094.0129 | DZS 50/4 B Ex e |  | Axial-Wandventilator mit Stahlwandring, DN500, Drehstrom, explosionsgeschützt | 4012799941293 | 84145925 | C | 1930,00 | EUR | 2018-04-27 | Listenpreis ohne MwSt. | 1 Stück | 22410907 | EC001342 | 11 | 45 | 25.2 |  |  |  |  | 730 | 435 | 730 | MAICO Ventilatoren
0083.0186 | DZQ 60/6 B Ex e |  | Axial-Wandventilator mit quadratischer Wandplatte, DN600, Drehstrom, explosionsgeschützt | 4012799831860 | 84145925 | C | 2375,00 | EUR | 2018-04-27 | Listenpreis ohne MwSt. | 1 Stück | 22410907 | EC001342 | 11 | 45 | 27.3 | 33.02 |  |  |  | 845 | 430 | 845 | MAICO Ventilatoren
0094.0130 | DZS 60/6 B Ex e |  | Axial-Wandventilator mit Stahlwandring, DN600, Drehstrom, explosionsgeschützt | 4012799941309 | 84145925 | C | 2375,00 | EUR | 2018-04-27 | Listenpreis ohne MwSt. | 1 Stück | 22410907 | EC001342 | 11 | 45 | 29.4 | [7 empty] | MAICO Ventilatoren
0086.0700 | DZR 20/2 B Ex e |  | Axial-Rohrventilator, DN200, Drehstrom, explosionsgeschützt | 4012799867005 | 84145925 | C | 1165,00 | EUR | 2018-04-27 | Listenpreis ohne MwSt. | 1 Stück | 22410907 | EC001342 | 11 | 46 | 7.2 | 7.905 |  |  |  | 350 | 335 | 265 | MAICO Ventilatoren
0086.0701 | DZR 25/4 B Ex e |  | Axial-Rohrventilator, DN250, Drehstrom, explosionsgeschützt | 4012799867012 | 84145925 | C | 1260,00 | EUR | 2018-04-27 | Listenpreis ohne MwSt. | 1 Stück | 22410907 | EC001342 | 11 | 46 | 8.5 | 9.435 |  |  |  | 420 | 430 | 330 | MAICO Ventilatoren
0086.0702 | DZR 25/2 B Ex e |  | Axial-Rohrventilator, DN250, Drehstrom, explosionsgeschützt | 4012799867029 | 84145925 | C | 1260,00 | EUR | 2018-04-27 | Listenpreis ohne MwSt. | 1 Stück | 22410907 | EC001342 | 11 | 46 | 8.6 | 9.51 |  |  |  | 420 | 430 | 330 | MAICO Ventilatoren
0086.0703 | DZR 30/6 B Ex e |  | Axial-Rohrventilator, DN300, Drehstrom, explosionsgeschützt | 4012799867036 | 84145925 | C | 1460,00 | EUR | 2018-04-27 | Listenpreis ohne MwSt. | 1 Stück | 22410907 | EC001342 | 11 | 46 | 11.8 | 12.675 |  |  |  | 420 | 430 | 330 | MAICO Ventilatoren
0086.0704 | DZR 30/4 B Ex e |  | Axial-Rohrventilator, DN300, Drehstrom, explosionsgeschützt | 4012799867043 | 84145925 | C | 1335,00 | EUR | 2018-04-27 | Listenpreis ohne MwSt. | 1 Stück | 22410907 | EC001342 | 11 | 46 | 9.5 | 10.39 |  |  |  | 420 | 430 | 330 | MAICO Ventilatoren
0086.0705 | DZR 30/2 B Ex e |  | Axial-Rohrventilator, DN300, Drehstrom, explosionsgeschützt | 4012799867050 | 84145925 | C | 1440,00 | EUR | 2018-04-27 | Listenpreis ohne MwSt. | 1 Stück | 22410907 | EC001342 | 11 | 46 | 12.3 | 13.22 |  |  |  | 420 | 430 | 330 | MAICO Ventilatoren
0086.0706 | DZR 35/6 B Ex e |  | Axial-Rohrventilator, DN350, Drehstrom, explosionsgeschützt | 4012799867067 | 84145925 | C | 1520,00 | EUR | 2018-04-27 | Listenpreis ohne MwSt. | 1 Stück | 22410907 | EC001342 | 11 | 46 | 13 | 14.92 |  |  |  | 475 | 495 | 350 | MAICO Ventilatoren
0086.0707 | DZR 35/4 B Ex e |  | Axial-Rohrventilator, DN350, Drehstrom, explosionsgeschützt | 4012799867074 | 84145925 | C | 1385,00 | EUR | 2018-04-27 | Listenpreis ohne MwSt. | 1 Stück | 22410907 | EC001342 | 11 | 46 | 10.6 | 12.35 |  |  |  | 475 | 480 | 355 | MAICO Ventilatoren
0086.0708 | DZR 35/2 B Ex e |  | Axial-Rohrventilator, DN350, Drehstrom, explosionsgeschützt | 4012799867081 | 84145925 | C | 1825,00 | EUR | 2018-04-27 | Listenpreis ohne MwSt. | 1 Stück | 22410907 | EC001342 | 11 | 46 | 13.2 | 15.06 |  |  |  | 475 | 490 | 350 | MAICO Ventilatoren
0086.0709 | DZR 40/6 B Ex e |  | Axial-Rohrventilator, DN400, Drehstrom, explosionsgeschützt | 4012799867098 | 84145925 | C | 1590,00 | EUR | 2018-04-27 | Listenpreis ohne MwSt. | 1 Stück | 22410907 | EC001342 | 11 | 46 | 14.4 | 16.29 |  |  |  | 500 | 400 | 515 | MAICO Ventilatoren
0086.0710 | DZR 40/4 B Ex e |  | Axial-Rohrventilator, DN400, Drehstrom, explosionsgeschützt | 4012799867104 | 84145925 | C | 1590,00 | EUR | 2018-04-27 | Listenpreis ohne MwSt. | 1 Stück | 22410907 | EC001342 | 11 | 46 | 14.6 | 16.59 |  |  |  | 495 | 520 | 395 | MAICO Ventilatoren
0086.0711 | DZR 45/6 B Ex e |  | Axial-Rohrventilator, DN450, Drehstrom, explosionsgeschützt | 4012799867111 | 84145925 | C | 1755,00 | EUR | 2018-04-27 | Listenpreis ohne MwSt. | 1 Stück | 22410907 | EC001342 | 11 | 46 | 15 | 17.25 |  |  |  | 570 | 580 | 340 | MAICO Ventilatoren
0086.0712 | DZR 45/4 B Ex e |  | Axial-Rohrventilator, DN450, Drehstrom, explosionsgeschützt | 4012799867128 | 84145925 | C | 1755,00 | EUR | 2018-04-27 | Listenpreis ohne MwSt. | 1 Stück | 22410907 | EC001342 | 11 | 46 | 15 | 17.25 |  |  |  | 570 | 580 | 340 | MAICO Ventilatoren
0086.0713 | DZR 50/6 B Ex e |  | Axial-Rohrventilator, DN500, Drehstrom, explosionsgeschützt | 4012799867135 | 84145925 | C | 1855,00 | EUR | 2018-04-27 | Listenpreis ohne MwSt. | 1 Stück | 22410907 | EC001342 | 11 | 46 | 16.7 | 20.41 |  |  |  | 635 | 640 | 410 | MAICO Ventilatoren
0086.0714 | DZR 50/4 B Ex e |  | Axial-Rohrventilator, DN500, Drehstrom, explosionsgeschützt | 4012799867142 | 84145925 | C | 1965,00 | EUR | 2018-04-27 | Listenpreis ohne MwSt. | 1 Stück | 22410907 | EC001342 | 11 | 46 | 22.7 | 26.35 |  |  |  | 635 | 640 | 410 | MAICO Ventilatoren
0086.0715 | DZR 60/6 B Ex e |  | Axial-Rohrventilator, DN600, Drehstrom, explosionsgeschützt | 4012799867159 | 84145925 | C | 2420,00 | EUR | 2018-04-27 | Listenpreis ohne MwSt. | 1 Stück | 22410907 | EC001342 | 11 | 46 | 30.1 | 34.48 |  |  |  | 770 | 435 | 790 | MAICO Ventilatoren
0080.0290 | ERM 18 Ex e |  | Halbradial-Rohrventilator, DN 180, Wechselstrom, explosionsgeschützt | 4012799802907 | 84145935 | C | 885,00 | EUR | 2018-04-27 | Listenpreis ohne MwSt. | 1 Stück | 22410907 | EC001342 | 11 | 47 | 3.6 | 3.825 |  |  |  | 255 | 190 | 240 | MAICO Ventilatoren
0080.0288 | ERM 22 Ex e |  | Halbradial-Rohrventilator, DN 220, Wechselstrom, explosionsgeschützt | 4012799802884 | 84145935 | C | 1360,00 | EUR | 2018-04-27 | Listenpreis ohne MwSt. | 1 Stück | 22410907 | EC001342 | 11 | 47 | 6.5 | 7.5 |  |  |  | 340 | 310 | 340 | MAICO Ventilatoren
0080.0249 | ERM 25 Ex e |  | Halbradial-Rohrventilator, DN 250, Wechselstrom, explosionsgeschützt | 4012799802495 | 84145935 | C | 1620,00 | EUR | 2018-04-27 | Listenpreis ohne MwSt. | 1 Stück | 22410907 | EC001342 | 11 | 47 | 7.4 | 8.38 |  |  |  | 365 | 250 | 365 | MAICO Ventilatoren
0087.0796 | DZD 25/4 B Ex e |  | Axial-Dachventilator, horizontal ausblasend, DN250, Drehstrom, explosionsgeschützt | 4012799877967 | 84145100 | C | 1870,00 | EUR | 2018-04-27 | Listenpreis ohne MwSt. | 1 Stück | 22410907 | EC001342 | 11 | 48 | 14.3 | 16.67 |  |  |  | 610 | 360 | 610 | MAICO Ventilatoren
0087.0797 | DZD 25/2 B Ex e |  | Axial-Dachventilator, horizontal ausblasend, DN250, Drehstrom, explosionsgeschützt | 4012799877974 | 84145925 | C | 1870,00 | EUR | 2018-04-27 | Listenpreis ohne MwSt. | 1 Stück | 22410907 | EC001342 | 11 | 48 | 14.6 | 16.99 |  |  |  | 610 | 360 | 610 | MAICO Ventilatoren
0087.0798 | DZD 30/6 B Ex e |  | Axial-Dachventilator, horizontal ausblasend, DN300, Drehstrom, explosionsgeschützt | 4012799877981 | 84145100 | C | 2140,00 | EUR | 2018-04-27 | Listenpreis ohne MwSt. | 1 Stück | 22410907 | EC001342 | 11 | 48 | 19.7 | 23.96 |  |  |  | 725 | 430 | 725 | MAICO Ventilatoren
0087.0799 | DZD 30/4 B Ex e |  | Axial-Dachventilator, horizontal ausblasend, DN300, Drehstrom, explosionsgeschützt | 4012799877998 | 84145100 | C | 1985,00 | EUR | 2018-04-27 | Listenpreis ohne MwSt. | 1 Stück | 22410907 | EC001342 | 11 | 48 | 17.5 | 21.72 |  |  |  | 725 | 430 | 725 | MAICO Ventilatoren
0087.0800 | DZD 30/2 B Ex e |  | Axial-Dachventilator, horizontal ausblasend, DN300, Drehstrom, explosionsgeschützt | 4012799878001 | 84145925 | C | 2145,00 | EUR | 2018-04-27 | Listenpreis ohne MwSt. | 1 Stück | 22410907 | EC001342 | 11 | 48 | 20.4 | 24.66 |  |  |  | 725 | 430 | 725 | MAICO Ventilatoren
0087.0801 | DZD 35/6 B Ex e |  | Axial-Dachventilator, horizontal ausblasend, DN355, Drehstrom, explosionsgeschützt | 4012799878018 | 84145100 | C | 2210,00 | EUR | 2018-04-27 | Listenpreis ohne MwSt. | 1 Stück | 22410907 | EC001342 | 11 | 48 | 22.7 | 27.32 |  |  |  | 790 | 435 | 790 | MAICO Ventilatoren
0087.0802 | DZD 35/4 B Ex e |  | Axial-Dachventilator, horizontal ausblasend, DN355, Drehstrom, explosionsgeschützt | 4012799878025 | 84145925 | C | 2065,00 | EUR | 2018-04-27 | Listenpreis ohne MwSt. | 1 Stück | 22410907 | EC001342 | 11 | 48 | 20.7 | 25.32 |  |  |  | 790 | 435 | 790 | MAICO Ventilatoren
0087.0803 | DZD 35/2 B Ex e |  | Axial-Dachventilator, horizontal ausblasend, DN355, Drehstrom, explosionsgeschützt | 4012799878032 | 84145925 | C | 2545,00 | EUR | 2018-04-27 | Listenpreis ohne MwSt. | 1 Stück | 22410907 | EC001342 | 11 | 48 | 24.1 | 28.8 |  |  |  | 790 | 435 | 790 | MAICO Ventilatoren
0087.0804 | DZD 40/6 B Ex e |  | Axial-Dachventilator, horizontal ausblasend, DN400, Drehstrom, explosionsgeschützt | 4012799878049 | 84145925 | C | 2350,00 | EUR | 2018-04-27 | Listenpreis ohne MwSt. | 1 Stück | 22410907 | EC001342 | 11 | 48 | 26.6 | 32 |  |  |  | 865 | 460 | 865 | MAICO Ventilatoren
0087.0805 | DZD 40/4 B Ex e |  | Axial-Dachventilator, horizontal ausblasend, DN400, Drehstrom, explosionsgeschützt | 4012799878056 | 84145925 | C | 2350,00 | EUR | 2018-04-27 | Listenpreis ohne MwSt. | 1 Stück | 22410907 | EC001342 | 11 | 48 | 26.6 | 32 |  |  |  | 865 | 460 | 865 | MAICO Ventilatoren
0087.0806 | DZD 50/6 B Ex e |  | Axial-Dachventilator, horizontal ausblasend, DN500, Drehstrom, explosionsgeschützt | 4012799878063 | 84145925 | C | 2695,00 | EUR | 2018-04-27 | Listenpreis ohne MwSt. | 1 Stück | 22410907 | EC001342 | 11 | 48 | 33 | 40 |  |  |  | 940 | 510 | 940 | MAICO Ventilatoren
0087.0807 | DZD 50/4 B Ex e |  | Axial-Dachventilator, horizontal ausblasend, DN500, Drehstrom, explosionsgeschützt | 4012799878070 | 84145925 | C | 2820,00 | EUR | 2018-04-27 | Listenpreis ohne MwSt. | 1 Stück | 22410907 | EC001342 | 11 | 48 | 39 | 46 |  |  |  | 940 | 510 | 940 | MAICO Ventilatoren
0087.0808 | DZD 60/6 B Ex e |  | Axial-Dachventilator, horizontal ausblasend, DN600, Drehstrom, explosionsgeschützt | 4012799878087 | 84145925 | C | 3465,00 | EUR | 2018-04-27 | Listenpreis ohne MwSt. | 1 Stück | 22410907 | EC001342 | 11 | 48 | 45.5 | 53 |  |  |  | 1095 | 500 | 1095 | MAICO Ventilatoren
0059.1058 | AP 100 |  | Selbsttätige Verschlussklappe zur Entlüftung, DN 100, verkehrsweiß | 4012799990055 | 84149000 | A | 31,00 | EUR | 2018-04-27 | Listenpreis ohne MwSt. | 1 Stück | 22419201 | EC001331 | 12 | 49 | 0.1 | 0.121 |  |  |  | 150 | 50 | 150 | MAICO Ventilatoren
0059.0957 | AP 100 B |  | Selbsttätige Verschlussklappe zur Entlüftung, DN 100, braun | 4012799599579 | 84149000 | A | 37,00 | EUR | 2018-04-27 | Listenpreis ohne MwSt. | 1 Stück | 22419201 | EC001331 | 12 | 49 | 0.113 | 0.119 |  |  |  | 153 | 52 | 153 | MAICO Ventilatoren
0059.0950 | AP 120 |  | Selbsttätige Verschlussklappe zur Entlüftung, DN 120 | 4012799599500 | 84149000 | A | 47,00 | EUR | 2018-04-27 | Listenpreis ohne MwSt. | 1 Stück | 22419201 | EC001331 | 12 | 49 | 0.2 | 0.175 |  |  |  | 175 | 50 | 175 | MAICO Ventilatoren
0059.0952 | AP 150 |  | Selbsttätige Verschlussklappe zur Entlüftung, DN 150 | 4012799599524 | 84149000 | A | 49,00 | EUR | 2018-04-27 | Listenpreis ohne MwSt. | 1 Stück | 22419201 | EC001331 | 12 | 49 | 0.4 | 0.212 |  |  |  | 200 | 50 | 200 | MAICO Ventilatoren
0093.0922 | FG 100 |  | Fliegengitter für Verschlussklappe AP 100 oder Außengitter SG 100 | 4012799939221 | 84149000 | A | 15,00 | EUR | 2018-04-27 | Listenpreis ohne MwSt. | 1 Stück | 22419003 | EC001350 | 12 | 49 | 0.004 | 0.007 |  |  |  | 120 | 2 | 120 | MAICO Ventilatoren
0093.0924 | FG 120 |  | Fliegengitter für Verschlussklappe AP 120 oder Außengitter SG 120 | 4012799939245 | 84149000 | A | 24,00 | EUR | 2018-04-27 | Listenpreis ohne MwSt. | 1 Stück | 22419003 | EC001350 | 12 | 49 | 0.006 | 0.008 |  |  |  | 140 | 2 | 140 | MAICO Ventilatoren
0151.0330 | AS 20 |  | Selbsttätige Verschlussklappe, DN 200, mit verzinktem Gitter, nur für Fortluft geeignet | 4012799513308 | 84149000 | C | 75,00 | EUR | 2018-04-27 | Listenpreis ohne MwSt. | 1 Stück | 22419201 | EC001331 | 12 | 49 | 0.4 | 0.52 |  |  |  | 330 | 50 | 275 | MAICO Ventilatoren
0151.0331 | AS 25 |  | Selbsttätige Verschlussklappe, DN 255, mit verzinktem Gitter, nur für Fortluft geeignet | 4012799513315 | 84149000 | C | 85,00 | EUR | 2018-04-27 | Listenpreis ohne MwSt. | 1 Stück | 22419201 | EC001331 | 12 | 49 | 0.6 | 0.725 |  |  |  | 375 | 50 | 325 | MAICO Ventilatoren
0151.0332 | AS 30 |  | Selbsttätige Verschlussklappe, DN 300, mit verzinktem Gitter | 4012799513322 | 84149000 | C | 99,00 | EUR | 2018-04-27 | Listenpreis ohne MwSt. | 1 Stück | 22419201 | EC001331 | 12 | 49 | 0.8 | 0.95 |  |  |  | 430 | 50 | 380 | MAICO Ventilatoren
0151.0333 | AS 35 |  | Selbsttätige Verschlussklappe, DN 355, mit verzinktem Gitter | 4012799513339 | 84149000 | C | 138,00 | EUR | 2018-04-27 | Listenpreis ohne MwSt. | 1 Stück | 22419201 | EC001331 | 12 | 49 | 1.1 | 1.36 |  |  |  | 485 | 50 | 435 | MAICO Ventilatoren
0151.0334 | AS 40 |  | Selbsttätige Verschlussklappe, DN 400, mit verzinktem Gitter | 4012799513346 | 84149000 | C | 156,00 | EUR | 2018-04-27 | Listenpreis ohne MwSt. | 1 Stück | 22419201 | EC001331 | 12 | 49 | 1.3 | 1.575 |  |  |  | 535 | 50 | 485 | MAICO Ventilatoren
0151.0335 | AS 45 |  | Selbsttätige Verschlussklappe, DN 450, mit verzinktem Gitter | 4012799513353 | 84149000 | C | 205,00 | EUR | 2018-04-27 | Listenpreis ohne MwSt. | 1 Stück | 22419201 | EC001331 | 12 | 49 | 1.6 | 1.94 |  |  |  | 595 | 50 | 540 | MAICO Ventilatoren
0151.0336 | AS 50 |  | Selbsttätige Verschlussklappe, DN 500, mit verzinktem Gitter | 4012799513360 | 84149000 | C | 234,00 | EUR | 2018-04-27 | Listenpreis ohne MwSt. | 1 Stück | 22419201 | EC001331 | 12 | 49 | 1.9 | 2.23 |  |  |  | 645 | 50 | 590 | MAICO Ventilatoren
0151.0337 | AS 60 |  | Selbsttätige Verschlussklappe, DN 600, mit verzinktem Gitter | 4012799513377 | 84149000 | C | 318,00 | EUR | 2018-04-27 | Listenpreis ohne MwSt. | 1 Stück | 22419201 | EC001331 | 12 | 49 | 2.6 | 3.055 |  |  |  | 750 | 50 | 700 | MAICO Ventilatoren
0093.0191 | ZVR 20 |  | Verbindungsrahmen zur Befestigung der Verschlussklappen AS 20 und RS 20 | 4012799931911 | 84149000 | C | 64,00 | EUR | 2018-04-27 | Listenpreis ohne MwSt. | 1 Stück | 22411501 | EC001343 | 12 | 49 | 0.4 | 0.41 |  |  |  | 260 | 10 | 275 | MAICO Ventilatoren
0093.0192 | ZVR 25 |  | Verbindungsrahmen zur Befestigung der Verschlussklappen AS 25und RS 25 | 4012799931928 | 84149000 | C | 67,00 | EUR | 2018-04-27 | Listenpreis ohne MwSt. | 1 Stück | 22411501 | EC001343 | 12 | 49 | 0.5 | 0.5 |  |  |  | 315 | 10 | 315 | MAICO Ventilatoren
0093.0193 | ZVR 30 |  | Verbindungsrahmen zur Befestigung der Verschlussklappen AS 30 und RS 30 | 4012799931935 | 84149000 | C | 70,00 | EUR | 2018-04-27 | Listenpreis ohne MwSt. | 1 Stück | 22411501 | EC001343 | 12 | 49 | 0.6 | 0.59 |  |  |  | 375 | 10 | 365 | MAICO Ventilatoren
0093.0194 | ZVR 35 |  | Verbindungsrahmen zur Befestigung der Verschlussklappen AS 35 und RS 35 | 4012799931942 | 84149000 | C | 79,00 | EUR | 2018-04-27 | Listenpreis ohne MwSt. | 1 Stück | 22411501 | EC001343 | 12 | 49 | 0.7 | 0.745 |  |  |  | 420 | 10 | 420 | MAICO Ventilatoren
0093.0195 | ZVR 40 |  | Verbindungsrahmen zur Befestigung der Verschlussklappen AS 40 und RS 40 | 4012799931959 | 84149000 | C | 84,00 | EUR | 2018-04-27 | Listenpreis ohne MwSt. | 1 Stück | 22411501 | EC001343 | 12 | 49 | 1.1 | 1.145 |  |  |  | 475 | 10 | 475 | MAICO Ventilatoren
0093.0196 | ZVR 45 |  | Verbindungsrahmen zur Befestigung der Verschlussklappen AS 45 und RS 45 | 4012799931966 | 84149000 | C | 109,00 | EUR | 2018-04-27 | Listenpreis ohne MwSt. | 1 Stück | 22411501 | EC001343 | 12 | 49 | 1.5 | 1.475 |  |  |  | 525 | 10 | 525 | MAICO Ventilatoren
0093.0197 | ZVR 50 |  | Verbindungsrahmen zur Befestigung der Verschlussklappen AS 50 und RS 50 | 4012799931973 | 84149000 | C | 145,00 | EUR | 2018-04-27 | Listenpreis ohne MwSt. | 1 Stück | 22411501 | EC001343 | 12 | 49 | 2.2 | 2.165 |  |  |  | 580 | 10 | 580 | MAICO Ventilatoren
0093.0198 | ZVR 56 |  | Verbindungsrahmen zur Befestigung der Verschlussklappen AS 56 und RS 56 | 4012799931980 | 84149000 | C | 212,00 | EUR | 2018-04-27 | Listenpreis ohne MwSt. | 1 Stück | 22411501 | EC001343 | 12 | 49 | 3.6 | 3.56 |  |  |  | 685 | 3 | 685 | MAICO Ventilatoren
0093.0199 | ZVR 60 |  | Verbindungsrahmen zur Befestigung der Verschlussklappen AS 60 und RS 60 | 4012799931997 | 84149000 | C | 212,00 | EUR | 2018-04-27 | Listenpreis ohne MwSt. | 1 Stück | 22411501 | EC001343 | 12 | 49 | 2.9 | 2.9 |  |  |  | 685 | 10 | 685 | MAICO Ventilatoren
0151.0082 | ARP 71 |  | Selbsttätige Verschlussklappe, zweigeteilt | 4012799510826 | 84149000 | C | 611,00 | EUR | 2018-04-27 | Listenpreis ohne MwSt. | 1 Stück | 22419201 | EC001331 | 12 | 49 | 4.6 | 5.595 |  |  |  | 900 | 55 | 900 | MAICO Ventilatoren
0151.0081 | ARP 80 |  | Selbsttätige Verschlussklappe, dreigeteilt | 4012799510819 | 84149000 | C | 694,00 | EUR | 2018-04-27 | Listenpreis ohne MwSt. | 1 Stück | 22419201 | EC001331 | 12 | 49 | 4.7 | 8.075 |  |  |  | 970 | 70 | 970 | MAICO Ventilatoren
0151.0080 | ARP 100 |  | Selbsttätige Verschlussklappe, dreigeteilt | 4012799510802 | 84149000 | C | 1020,00 | EUR | 2018-04-27 | Listenpreis ohne MwSt. | 1 Stück | 22419201 | EC001331 | 12 | 49 | 7.5 | 13.06 |  |  |  | 1180 | 70 | 1180 | MAICO Ventilatoren
0093.0906 | MK 20 |  | Elektrische Verschlussklappe mit Getriebemotor für Lüftungskanäle, DN 200 | 4012799939061 | 84149000 | C | 300,00 | EUR | 2018-04-27 | Listenpreis ohne MwSt. | 1 Stück | 22419201 | EC001331 | 12 | 49 | 1.2 | 1.315 |  |  |  | 335 | 60 | 330 | MAICO Ventilatoren
0093.0907 | MK 25 |  | Elektrische Verschlussklappe mit Getriebemotor für Lüftungskanäle, DN 250 | 4012799939078 | 84149000 | C | 329,00 | EUR | 2018-04-27 | Listenpreis ohne MwSt. | 1 Stück | 22419201 | EC001331 | 12 | 49 | 1.5 | 1.65 |  |  |  | 385 | 60 | 380 | MAICO Ventilatoren
0093.0908 | MK 31 |  | Elektrische Verschlussklappe mit Getriebemotor für Lüftungskanäle, DN 315 | 4012799939085 | 84149000 | C | 364,00 | EUR | 2018-04-27 | Listenpreis ohne MwSt. | 1 Stück | 22419201 | EC001331 | 12 | 49 | 1.9 | 2.115 |  |  |  | 440 | 60 | 440 | MAICO Ventilatoren
0093.0900 | BK 20 |  | Elektrische Verschlussklappe mit Bimetallklappe für Lüftungskanäle, DN 200 | 4012799939009 | 84149000 | C | 238,00 | EUR | 2018-04-27 | Listenpreis ohne MwSt. | 1 Stück | 22419201 | EC001331 | 12 | 49 | 1.1 | 1.3 |  |  |  | 335 | 60 | 335 | MAICO Ventilatoren
0093.0901 | BK 25 |  | Elektrische Verschlussklappe mit Bimetallklappe für Lüftungskanäle, DN 250 | 4012799939016 | 84149000 | C | 261,00 | EUR | 2018-04-27 | Listenpreis ohne MwSt. | 1 Stück | 22419201 | EC001331 | 12 | 49 | 1.4 | 1.63 |  |  |  | 385 | 60 | 385 | MAICO Ventilatoren
0093.0902 | BK 31 |  | Elektrische Verschlussklappe mit Bimetallklappe für Lüftungskanäle, DN 315 | 4012799939023 | 84149000 | C | 297,00 | EUR | 2018-04-27 | Listenpreis ohne MwSt. | 1 Stück | 22419201 | EC001331 | 12 | 49 | 1.9 | 2.105 |  |  |  | 440 | 60 | 440 | MAICO Ventilatoren
0151.0338 | RS 20 |  | Verschlussklappe, manuell betätigt, DN200 | 4012799513384 | 84149000 | C | 116,00 | EUR | 2018-04-27 | Listenpreis ohne MwSt. | 1 Stück | 22419201 | EC001331 | 12 | 49 | 0.6 | 0.7 |  |  |  | 325 | 50 | 275 | MAICO Ventilatoren
0151.0339 | RS 25 |  | Verschlussklappe, manuell betätigt, DN255 | 4012799513391 | 84149000 | C | 137,00 | EUR | 2018-04-27 | Listenpreis ohne MwSt. | 1 Stück | 22419201 | EC001331 | 12 | 49 | 0.8 | 0.985 |  |  |  | 375 | 50 | 325 | MAICO Ventilatoren
0151.0340 | RS 30 |  | Verschlussklappe, manuell betätigt, DN300 | 4012799513407 | 84149000 | C | 151,00 | EUR | 2018-04-27 | Listenpreis ohne MwSt. | 1 Stück | 22419201 | EC001331 | 12 | 49 | 1 | 1.25 |  |  |  | 410 | 50 | 380 | MAICO Ventilatoren
0151.0341 | RS 35 |  | Verschlussklappe, manuell betätigt, DN355 | 4012799513414 | 84149000 | C | 213,00 | EUR | 2018-04-27 | Listenpreis ohne MwSt. | 1 Stück | 22419201 | EC001331 | 12 | 49 | 1.5 | 1.82 |  |  |  | 485 | 50 | 435 | MAICO Ventilatoren
0151.0342 | RS 40 |  | Verschlussklappe, manuell betätigt, DN400 | 4012799513421 | 84149000 | C | 230,00 | EUR | 2018-04-27 | Listenpreis ohne MwSt. | 1 Stück | 22419201 | EC001331 | 12 | 49 | 1.9 | 2.15 |  |  |  | 535 | 50 | 485 | MAICO Ventilatoren
0151.0343 | RS 45 |  | Verschlussklappe, manuell betätigt, DN450 | 4012799513438 | 84149000 | C | 281,00 | EUR | 2018-04-27 | Listenpreis ohne MwSt. | 1 Stück | 22419201 | EC001331 | 12 | 49 | 2.3 | 2.625 |  |  |  | 590 | 50 | 540 | MAICO Ventilatoren
0151.0344 | RS 50 |  | Verschlussklappe, manuell betätigt, DN500 | 4012799513445 | 84149000 | C | 311,00 | EUR | 2018-04-27 | Listenpreis ohne MwSt. | 1 Stück | 22419201 | EC001331 | 12 | 49 | 2.6 | 3.05 |  |  |  | 640 | 50 | 590 | MAICO Ventilatoren
0151.0345 | RS 60 |  | Verschlussklappe, manuell betätigt, DN600 | 4012799513452 | 84149000 | C | 446,00 | EUR | 2018-04-27 | Listenpreis ohne MwSt. | 1 Stück | 22419201 | EC001331 | 12 | 49 | 3.7 | 4.22 |  |  |  | 750 | 50 | 700 | MAICO Ventilatoren
0093.0403 | MS 2 |  | Stellmotor zum Öffnen und Schließen der Verschlussklappen RS. | 4012799934035 | 85011010 | C | 328,00 | EUR | 2018-04-27 | Listenpreis ohne MwSt. | 1 Stück | 27029090 | EC001851 | 12 | 49 | 0.6 | 0.65 |  |  |  | 140 | 110 | 110 | MAICO Ventilatoren
0093.0103 | VD 35 | Auslaufprodukt | Verschlussklappe mit Zugvorrichtung, selbsttätig öffnend, DN 350 | 4012799931034 | 84149000 | C | 289,00 | EUR | 2018-04-27 | Listenpreis ohne MwSt. | 1 Stück | 22419201 | EC001331 | 12 | 49 | 3.8 | 3.835 |  |  |  | 420 | 320 | 420 | MAICO Ventilatoren
0093.0104 | VD 40 | Auslaufprodukt | Verschlussklappe mit Zugvorrichtung, selbsttätig öffnend, DN 400 | 4012799931041 | 84149000 | C | 313,00 | EUR | 2018-04-27 | Listenpreis ohne MwSt. | 1 Stück | 22419201 | EC001331 | 12 | 49 | 4.4 | 4.43 |  |  |  | 460 | 345 | 460 | MAICO Ventilatoren
0093.0285 | VE 25 | Auslaufprodukt | Verschlussklappe für Stellmotor, DN 250 | 4012799932857 | 84149000 | C | 301,00 | EUR | 2018-04-27 | Listenpreis ohne MwSt. | 1 Stück | 22419201 | EC001331 | 12 | 49 | 3 | 3.015 |  |  |  | 370 | 270 | 300 | MAICO Ventilatoren
0093.0287 | VE 35 | Auslaufprodukt | Verschlussklappe für Stellmotor, DN 350 | 4012799932871 | 84149000 | C | 350,00 | EUR | 2018-04-27 | Listenpreis ohne MwSt. | 1 Stück | 22419201 | EC001331 | 12 | 49 | 5.3 | 5.295 |  |  |  | 430 | 375 | 420 | MAICO Ventilatoren
0093.0290 | VE 60 | Auslaufprodukt | Verschlussklappe für Stellmotor, DN 600 | 4012799932901 | 84149000 | C | 585,00 | EUR | 2018-04-27 | Listenpreis ohne MwSt. | 1 Stück | 22419201 | EC001331 | 12 | 49 | 19.8 | 19.78 |  |  |  | 710 | 630 | 710 | MAICO Ventilatoren
0151.0390 | JRE 25 |  | Jalousie-Regelklappe für Stellmotor, DN 250 | 4012799513902 | 73269098 | C | 201,00 | EUR | 2018-04-27 | Listenpreis ohne MwSt. | 1 Stück | 22419201 | EC001331 | 12 | 49 |  | 3.86 |  |  |  | 370 | 180 | 340 | MAICO Ventilatoren
0151.0391 | JRE 30 |  | Jalousie-Regelklappe für Stellmotor, DN 300 | 4012799513919 | 73269098 | C | 223,00 | EUR | 2018-04-27 | Listenpreis ohne MwSt. | 1 Stück | 22419201 | EC001331 | 12 | 49 |  | 4.9 |  |  |  | 420 | 185 | 405 | MAICO Ventilatoren
0151.0392 | JRE 35 |  | Jalousie-Regelklappe für Stellmotor, DN 350 | 4012799513926 | 73269098 | C | 246,00 | EUR | 2018-04-27 | Listenpreis ohne MwSt. | 1 Stück | 22419201 | EC001331 | 12 | 49 |  | 5.154 |  |  |  | 500 | 200 | 460 | MAICO Ventilatoren
0151.0393 | JRE 40 |  | Jalousie-Regelklappe für Stellmotor, DN 400 | 4012799513933 | 73269098 | C | 261,00 | EUR | 2018-04-27 | Listenpreis ohne MwSt. | 1 Stück | 22419201 | EC001331 | 12 | 49 |  | 7.052 |  |  |  | 590 | 275 | 465 | MAICO Ventilatoren
0151.0394 | JRE 50 |  | Jalousie-Regelklappe für Stellmotor, DN 500 | 4012799513940 | 73269098 | C | 304,00 | EUR | 2018-04-27 | Listenpreis ohne MwSt. | 1 Stück | 22419201 | EC001331 | 12 | 49 |  | 9 |  |  |  | 620 | 215 | 595 | MAICO Ventilatoren
0151.0395 | JRE 60 |  | Jalousie-Regelklappe für Stellmotor, DN 600 | 4012799513957 | 73269098 | C | 377,00 | EUR | 2018-04-27 | Listenpreis ohne MwSt. | 1 Stück | 22419201 | EC001331 | 12 | 49 |  | 14.094 |  |  |  | 730 | 230 | 720 | MAICO Ventilatoren
0157.0760 | MS 8 |  | Stellmotor für Kanalsysteme | 4012799577607 | 85011010 | C | 400,00 | EUR | 2018-04-27 | Listenpreis ohne MwSt. | 1 Stück | 27029090 | EC001851 | 12 | 49 | 1.3 | 1.32 |  |  |  | 200 | 80 | 113 | MAICO Ventilatoren
0157.0761 | MS 8 P |  | Stellmotor für Kanalsysteme | 4012799577614 | 85011010 | C | 481,00 | EUR | 2018-04-27 | Listenpreis ohne MwSt. | 1 Stück | 27029090 | EC001851 | 12 | 49 | 1.4 | 1.435 |  |  |  | 200 | 80 | 110 | MAICO Ventilatoren
0093.0002 | AVM 10 |  | Automatische Rohr-Verschlussklappe, DN 100 | 4012799930020 | 84149000 | C | 52,00 | EUR | 2018-04-27 | Listenpreis ohne MwSt. | 1 Stück | 22419201 | EC001331 | 12 | 49 | 0.3 | 0.187 |  |  |  | 106 | 97 | 106 | MAICO Ventilatoren
0093.0003 | AVM 12 |  | Automatische Rohr-Verschlussklappe, DN 125 | 4012799930037 | 84149000 | C | 55,00 | EUR | 2018-04-27 | Listenpreis ohne MwSt. | 1 Stück | 22419201 | EC001331 | 12 | 49 | 0.4 | 0.35 |  |  |  | 130 | 105 | 130 | MAICO Ventilatoren
0093.0004 | AVM 15 |  | Automatische Rohr-Verschlussklappe, DN 150 | 4012799930044 | 84149000 | C | 64,00 | EUR | 2018-04-27 | Listenpreis ohne MwSt. | 1 Stück | 22419201 | EC001331 | 12 | 49 | 0.5 | 0.299 |  |  |  | 170 | 95 | 165 | MAICO Ventilatoren
0093.0008 | AVM 16 |  | Automatische Rohr-Verschlussklappe, DN 160 | 4012799930082 | 84149000 | C | 70,00 | EUR | 2018-04-27 | Listenpreis ohne MwSt. | 1 Stück | 22419201 | EC001331 | 12 | 49 | 0.5 | 0.532 |  |  |  | 165 | 125 | 160 | MAICO Ventilatoren
0093.0005 | AVM 18 | Auslaufprodukt | Automatische Rohr-Verschlussklappe, DN 180 | 4012799930051 | 84149000 | C | 72,00 | EUR | 2018-04-27 | Listenpreis ohne MwSt. | 1 Stück | 22419201 | EC001331 | 12 | 49 | 0.2 | 0.354 |  |  |  | 190 | 93 | 190 | MAICO Ventilatoren
0093.0006 | AVM 20 |  | Automatische Rohr-Verschlussklappe, DN 200 | 4012799930068 | 84149000 | C | 89,00 | EUR | 2018-04-27 | Listenpreis ohne MwSt. | 1 Stück | 22419201 | EC001331 | 12 | 49 | 0.8 | 0.78 |  |  |  | 203 | 145 | 203 | MAICO Ventilatoren
0093.0007 | AVM 25 |  | Automatische Rohr-Verschlussklappe, DN 250 | 4012799930075 | 84149000 | C | 108,00 | EUR | 2018-04-27 | Listenpreis ohne MwSt. | 1 Stück | 22419201 | EC001331 | 12 | 49 | 1.1 | 1.13 |  |  |  | 245 | 175 | 245 | MAICO Ventilatoren
0093.0009 | AVM 31 |  | Automatische Rohr-Verschlussklappe, DN 315 | 4012799930099 | 84149000 | C | 140,00 | EUR | 2018-04-27 | Listenpreis ohne MwSt. | 1 Stück | 22419201 | EC001331 | 12 | 49 | 1.7 | 1.705 |  |  |  | 320 | 205 | 320 | MAICO Ventilatoren
0093.0012 | AVM 35 |  | Automatische Rohr-Verschlussklappe, DN 355 | 4012799930129 | 84149000 | C | 186,00 | EUR | 2018-04-27 | Listenpreis ohne MwSt. | 1 Stück | 22419201 | EC001331 | 12 | 49 | 2.1 | 2.12 |  |  |  | 360 | 225 | 355 | MAICO Ventilatoren
0093.0013 | AVM 40 |  | Automatische Rohr-Verschlussklappe, DN 400 | 4012799930136 | 84149000 | C | 213,00 | EUR | 2018-04-27 | Listenpreis ohne MwSt. | 1 Stück | 22419201 | EC001331 | 12 | 49 | 2.6 | 2.625 |  |  |  | 405 | 250 | 405 | MAICO Ventilatoren
0151.0096 | AKP 22 |  | Selbsttätig öffnende/schließende Verschlussklappe, Kanalmaß 500 x 250 mm | 4012799510963 | 84149000 | D | 283,00 | EUR | 2018-04-27 | Listenpreis ohne MwSt. | 1 Stück | 22419201 | EC001331 | 12 | 49 | 1.2 | 1.605 |  |  |  | 610 | 60 | 350 | MAICO Ventilatoren
0151.0097 | AKP 25 |  | Selbsttätig öffnende/schließende Verschlussklappe, Kanalmaß 500 x 300 mm | 4012799510970 | 84149000 | D | 296,00 | EUR | 2018-04-27 | Listenpreis ohne MwSt. | 1 Stück | 22419201 | EC001331 | 12 | 49 | 1.4 | 1.805 |  |  |  | 620 | 65 | 400 | MAICO Ventilatoren
0151.0098 | AKP 28 |  | Selbsttätig öffnende/schließende Verschlussklappe, Kanalmaß 600 x 300 mm | 4012799510987 | 84149000 | D | 328,00 | EUR | 2018-04-27 | Listenpreis ohne MwSt. | 1 Stück | 22419201 | EC001331 | 12 | 49 | 1.5 | 2.05 |  |  |  | 715 | 65 | 405 | MAICO Ventilatoren
0151.0099 | AKP 31 |  | Selbsttätig öffnende/schließende Verschlussklappe, Kanalmaß 600 x 350 mm | 4012799510994 | 84149000 | D | 348,00 | EUR | 2018-04-27 | Listenpreis ohne MwSt. | 1 Stück | 22419201 | EC001331 | 12 | 49 | 1.9 | 2.355 |  |  |  | 725 | 75 | 450 | MAICO Ventilatoren
0151.0100 | AKP 35 |  | Selbsttätig öffnende/schließende Verschlussklappe, Kanalmaß 700 x 400 mm | 4012799511007 | 84149000 | D | 416,00 | EUR | 2018-04-27 | Listenpreis ohne MwSt. | 1 Stück | 22419201 | EC001331 | 12 | 49 | 2.4 | 3.1 |  |  |  | 820 | 65 | 500 | MAICO Ventilatoren
0151.0235 | RKP 22 |  | Elektrische Kanal-Verschlussklappe | 4012799512356 | 73269098 | D | 257,00 | EUR | 2018-04-27 | Listenpreis ohne MwSt. | 1 Stück | 22419201 | EC001331 | 12 | 49 | 4.9 | 5.06 |  |  |  | 640 | 130 | 290 | MAICO Ventilatoren
0151.0236 | RKP 25 |  | Elektrische Kanal-Verschlussklappe | 4012799512363 | 73269098 | D | 260,00 | EUR | 2018-04-27 | Listenpreis ohne MwSt. | 1 Stück | 22419201 | EC001331 | 12 | 49 | 5.3 | 5.47 |  |  |  | 640 | 130 | 340 | MAICO Ventilatoren
0151.0237 | RKP 28 |  | Elektrische Kanal-Verschlussklappe | 4012799512370 | 73269098 | D | 283,00 | EUR | 2018-04-27 | Listenpreis ohne MwSt. | 1 Stück | 22419201 | EC001331 | 12 | 49 | 6 | 6.2 |  |  |  | 735 | 125 | 340 | MAICO Ventilatoren
0151.0238 | RKP 31 |  | Elektrische Kanal-Verschlussklappe | 4012799512387 | 73269098 | D | 289,00 | EUR | 2018-04-27 | Listenpreis ohne MwSt. | 1 Stück | 22419201 | EC001331 | 12 | 49 | 6.6 | 6.86 |  |  |  | 740 | 130 | 390 | MAICO Ventilatoren
0151.0239 | RKP 35 |  | Elektrische Kanal-Verschlussklappe | 4012799512394 | 73269098 | D | 339,00 | EUR | 2018-04-27 | Listenpreis ohne MwSt. | 1 Stück | 22419201 | EC001331 | 12 | 49 | 7.7 | 8.04 |  |  |  | 835 | 125 | 440 | MAICO Ventilatoren
0151.0240 | RKP 50 |  | Elektrische Verschlussklappe für Lüftungskanäle 800 mm x 500 mm | 4012799512400 | 73269098 | D | 381,00 | EUR | 2018-04-27 | Listenpreis ohne MwSt. | 1 Stück | 22419201 | EC001331 | 12 | 49 | 10 | 12.24 |  |  |  | 940 | 125 | 545 | MAICO Ventilatoren
0151.0241 | RKP 56 |  | Elektrische Verschlussklappe für Lüftungskanäle 1000 mm x 500 mm | 4012799512417 | 73269098 | D | 400,00 | EUR | 2018-04-27 | Listenpreis ohne MwSt. | 1 Stück | 22419201 | EC001331 | 12 | 49 | 11.8 | 12.24 |  |  |  | 1140 | 130 | 540 | MAICO Ventilatoren
0017.0229 | Trio VK Q | Neuheit | Integrierte motorisch gesteuerte Verschlussklappe für Lüftungsgeräte Trio | 4012799172291 | 84818085 | K | 343,00 | EUR | 2018-04-27 | Listenpreis ohne MwSt. | 2 Stück | 22419201 | EC001331 | 12 | 49 | 0.22 | [7 empty] | MAICO Ventilatoren
0017.0267 | Trio VK L | Neuheit | Integrierte motorisch gesteuerte Verschlussklappe für Lüftungsgeräte Trio | 4012799172673 | 84818085 | K | 343,00 | EUR | 2018-04-27 | Listenpreis ohne MwSt. | 2 Stück | 22419201 | EC001331 | 12 | 49 | 0.22 | [7 empty] | MAICO Ventilatoren
0059.1054 | SG 100 |  | Außengitter zur Be- und Entlüftung, DN 100, weiß | 4012799990048 | 84149000 | A | 29,00 | EUR | 2018-04-27 | Listenpreis ohne MwSt. | 1 Stück | 22419003 | EC001350 | 12 | 49 | 0.1 | 0.127 |  |  |  | 150 | 55 | 150 | MAICO Ventilatoren
0059.0958 | SG 100 B |  | Außengitter zur Be- und Entlüftung, DN 100, braun | 4012799599586 | 84149000 | A | 35,00 | EUR | 2018-04-27 | Listenpreis ohne MwSt. | 1 Stück | 22419003 | EC001350 | 12 | 49 | 0.1 | 0.127 |  |  |  | 150 | 55 | 150 | MAICO Ventilatoren
0059.0951 | SG 120 |  | Außengitter zur Be- und Entlüftung, DN 120 | 4012799599517 | 84149000 | A | 38,00 | EUR | 2018-04-27 | Listenpreis ohne MwSt. | 1 Stück | 22419003 | EC001350 | 12 | 49 | 0.2 | 0.175 |  |  |  | 175 | 50 | 175 | MAICO Ventilatoren
0059.0904 | SG 15 |  | Außengitter zur Be- und Entlüftung, DN 150 | 4012799599043 | 84149000 | A | 38,00 | EUR | 2018-04-27 | Listenpreis ohne MwSt. | 1 Stück | 22419003 | EC001350 | 12 | 49 | 0.2 | 0.23 |  |  |  | 200 | 50 | 200 | MAICO Ventilatoren
0078.0033 | MGR 80/125 alu |  | Rundes Außengitter für Rohre DN 80 bis DN 125, Aluminium | 4012799780335 | 84149000 | K | 21,00 | EUR | 2018-04-27 | Listenpreis ohne MwSt. | 1 Stück | 22419003 | EC001350 | 12 | 49 | 0.1 | 0.07 |  |  |  | 133 | 30 | 133 | MAICO Ventilatoren
0078.0034 | MGR 80/125 V2A |  | Rundes Außengitter für Rohre DN 80 bis DN 125, Edelstahl | 4012799780342 | 84149000 | K | 27,00 | EUR | 2018-04-27 | Listenpreis ohne MwSt. | 1 Stück | 22419003 | EC001350 | 12 | 49 | 0.1 | 0.112 |  |  |  | 130 | 27 | 130 | MAICO Ventilatoren
0078.0035 | MGR 80/125 cu | Auslaufprodukt | Rundes Außengitter für Rohre DN 80 bis DN 125, Kupfer | 4012799780359 | 84149000 | K | 25,00 | EUR | 2018-04-27 | Listenpreis ohne MwSt. | 1 Stück | 22419003 | EC001350 | 12 | 49 | 0.099 | 0.118 |  |  |  | 210 | 30 | 210 | MAICO Ventilatoren
0078.0070 | MGR 80/125 weiß |  | Rundes Außengitter für Rohre DN 80 bis DN 125, weiß | 4012799780700 | 84149000 | K | 21,00 | EUR | 2018-04-27 | Listenpreis ohne MwSt. | 1 Stück | 22419003 | EC001350 | 12 | 49 | 0.1 | 0.102 |  |  |  | 133 | 25 | 133 | MAICO Ventilatoren
0078.0030 | MGE 80/125 alu |  | Quadratisches Außengitter für Rohre DN 80 bis DN 125, Aluminium | 4012799780304 | 84149000 | K | 23,00 | EUR | 2018-04-27 | Listenpreis ohne MwSt. | 1 Stück | 22419003 | EC001350 | 12 | 49 | 0.1 | 0.079 |  |  |  | 153 | 30 | 153 | MAICO Ventilatoren
0078.0031 | MGE 80/125 V2A |  | Quadratisches Außengitter für Rohre DN 80 bis DN 125, Edelstahl | 4012799780311 | 84149000 | K | 32,00 | EUR | 2018-04-27 | Listenpreis ohne MwSt. | 1 Stück | 22419003 | EC001350 | 12 | 49 | 0.1 | 0.138 |  |  |  | 150 | 25 | 150 | MAICO Ventilatoren
0078.0032 | MGE 80/125 cu | Auslaufprodukt | Quadratisches Außengitter für Rohre DN 80 bis DN 125, Kupfer | 4012799780328 | 84149000 | K | 31,00 | EUR | 2018-04-27 | Listenpreis ohne MwSt. | 1 Stück | 22419003 | EC001350 | 12 | 49 | 0.2 | 0.19 |  |  |  | 210 | 23 | 230 | MAICO Ventilatoren
0078.0069 | MGE 80/125 weiß |  | Quadratisches Außengitter für Rohre DN 80 bis DN 125, weiß | 4012799780694 | 84149000 | K | 23,00 | EUR | 2018-04-27 | Listenpreis ohne MwSt. | 1 Stück | 22419003 | EC001350 | 12 | 49 | 0.1 | 0.145 |  |  |  | 153 | 25 | 153 | MAICO Ventilatoren
0078.0036 | MGR 160 alu |  | Rundes Wetterschutzgitter für Rohre DN 160, Aluminium | 4012799780366 | 84149000 | K | 35,00 | EUR | 2018-04-27 | Listenpreis ohne MwSt. | 1 Stück | 22419003 | EC001350 | 12 | 49 | 0.4 | 0.39 |  |  |  | 188 | 30 | 188 | MAICO Ventilatoren
0078.0037 | MGE 160 alu |  | Quadratisches Wetterschutzgitter für Rohre DN 160, Aluminium | 4012799780373 | 84149000 | K | 201,00 | EUR | 2018-04-27 | Listenpreis ohne MwSt. | 1 Stück | 22419003 | EC001350 | 12 | 49 | 1 | 0.955 |  |  |  | 260 | 80 | 260 | MAICO Ventilatoren
0151.0377 | LH-V2A 10 |  | Lufthaube für Außen- oder Fortluft, Edelstahl, DN 100 | 4012799513773 | 84149000 | C | 66,00 | EUR | 2018-04-27 | Listenpreis ohne MwSt. | 1 Stück | 22419003 | EC001350 | 12 | 49 | 0.2 | 0.213 |  |  |  | 150 | 124 | 150 | MAICO Ventilatoren
0151.0378 | LH-V2A 12 |  | Lufthaube für Außen- oder Fortluft, Edelstahl, DN 125 | 4012799513780 | 84149000 | C | 87,00 | EUR | 2018-04-27 | Listenpreis ohne MwSt. | 1 Stück | 22419003 | EC001350 | 12 | 49 | 0.3 | 0.32 |  |  |  | 190 | 150 | 190 | MAICO Ventilatoren
0151.0379 | LH-V2A 15 |  | Lufthaube für Außen- oder Fortluft, Edelstahl, DN 150 | 4012799513797 | 84149000 | C | 87,00 | EUR | 2018-04-27 | Listenpreis ohne MwSt. | 1 Stück | 22419003 | EC001350 | 12 | 49 | 0.4 | 0.403 |  |  |  | 215 | 170 | 215 | MAICO Ventilatoren
0151.0380 | LH-V2A 16 |  | Lufthaube für Außen- oder Fortluft, Edelstahl, DN 160 | 4012799513803 | 84149000 | C | 99,00 | EUR | 2018-04-27 | Listenpreis ohne MwSt. | 1 Stück | 22419003 | EC001350 | 12 | 49 | 0.4 | 0.405 |  |  |  | 200 | 160 | 200 | MAICO Ventilatoren
0151.0111 | MLA 20 |  | Außengitter, Aluminium, DN 200 | 4012799511113 | 84149000 | C | 293,00 | EUR | 2018-04-27 | Listenpreis ohne MwSt. | 1 Stück | 22419003 | EC001350 | 12 | 49 | 1.1 | 1.17 |  |  |  | 290 | 60 | 290 | MAICO Ventilatoren
0151.0112 | MLA 25 |  | Außengitter, Aluminium, DN 250 | 4012799511120 | 84149000 | C | 295,00 | EUR | 2018-04-27 | Listenpreis ohne MwSt. | 1 Stück | 22419003 | EC001350 | 12 | 49 | 1.4 | 1.55 |  |  |  | 335 | 60 | 335 | MAICO Ventilatoren
0151.0113 | MLA 30 |  | Außengitter, Aluminium, DN 300 | 4012799511137 | 84149000 | C | 297,00 | EUR | 2018-04-27 | Listenpreis ohne MwSt. | 1 Stück | 22419003 | EC001350 | 12 | 49 | 1.7 | 1.9 |  |  |  | 385 | 60 | 385 | MAICO Ventilatoren
0151.0114 | MLA 35 |  | Außengitter, Aluminium, DN 350 | 4012799511144 | 84149000 | C | 316,00 | EUR | 2018-04-27 | Listenpreis ohne MwSt. | 1 Stück | 22419003 | EC001350 | 12 | 49 | 2.1 | 2.37 |  |  |  | 440 | 65 | 440 | MAICO Ventilatoren
0151.0115 | MLA 40 |  | Außengitter, Aluminium, DN 400 | 4012799511151 | 84149000 | C | 369,00 | EUR | 2018-04-27 | Listenpreis ohne MwSt. | 1 Stück | 22419003 | EC001350 | 12 | 49 | 2.5 | 2.805 |  |  |  | 480 | 65 | 485 | MAICO Ventilatoren
0151.0116 | MLA 50 |  | Außengitter, Aluminium, DN 500 | 4012799511168 | 84149000 | C | 532,00 | EUR | 2018-04-27 | Listenpreis ohne MwSt. | 1 Stück | 22419003 | EC001350 | 12 | 49 | 3.4 | 3.83 |  |  |  | 585 | 65 | 585 | MAICO Ventilatoren
0151.0101 | MLZ 20 |  | Außengitter, Stahlblech verzinkt, DN 200 | 4012799511014 | 84149000 | C | 149,00 | EUR | 2018-04-27 | Listenpreis ohne MwSt. | 1 Stück | 22419003 | EC001350 | 12 | 49 | 1.5 | 1.62 |  |  |  | 285 | 60 | 285 | MAICO Ventilatoren
0151.0102 | MLZ 25 |  | Außengitter, Stahlblech verzinkt, DN 250 | 4012799511021 | 84149000 | C | 151,00 | EUR | 2018-04-27 | Listenpreis ohne MwSt. | 1 Stück | 22419003 | EC001350 | 12 | 49 | 2 | 2.115 |  |  |  | 335 | 60 | 335 | MAICO Ventilatoren
0151.0103 | MLZ 30 |  | Außengitter, Stahlblech verzinkt, DN 300 | 4012799511038 | 84149000 | C | 155,00 | EUR | 2018-04-27 | Listenpreis ohne MwSt. | 1 Stück | 22419003 | EC001350 | 12 | 49 | 2.4 | 2.635 |  |  |  | 385 | 60 | 385 | MAICO Ventilatoren
0151.0104 | MLZ 35 |  | Außengitter, Stahlblech verzinkt, DN 350 | 4012799511045 | 84149000 | C | 161,00 | EUR | 2018-04-27 | Listenpreis ohne MwSt. | 1 Stück | 22419003 | EC001350 | 12 | 49 | 2.5 | 2.65 |  |  |  | 390 | 60 | 390 | MAICO Ventilatoren
0151.0105 | MLZ 40 |  | Außengitter, Stahlblech verzinkt, DN 400 | 4012799511052 | 84149000 | C | 189,00 | EUR | 2018-04-27 | Listenpreis ohne MwSt. | 1 Stück | 22419003 | EC001350 | 12 | 49 | 3.6 | 3.895 |  |  |  | 480 | 60 | 480 | MAICO Ventilatoren
0151.0106 | MLZ 50 |  | Außengitter, Stahlblech verzinkt, DN 500 | 4012799511069 | 84149000 | C | 302,00 | EUR | 2018-04-27 | Listenpreis ohne MwSt. | 1 Stück | 22419003 | EC001350 | 12 | 49 | 4.8 | 5.275 |  |  |  | 585 | 60 | 585 | MAICO Ventilatoren
0151.0251 | LAP 25 | Auslaufprodukt | Außengitter, Aluminium, Kanalmaß 500 x 300 mm | 4012799512516 | 76169990 | D | 398,00 | EUR | 2018-04-27 | Listenpreis ohne MwSt. | 1 Stück | 22419003 | EC001350 | 12 | 49 | 5.1 | 5.535 |  |  |  | 625 | 95 | 385 | MAICO Ventilatoren
0151.0252 | LAP 28 | Auslaufprodukt | Außengitter, Aluminium, Kanalmaß 600 x 300 mm | 4012799512523 | 76169990 | D | 438,00 | EUR | 2018-04-27 | Listenpreis ohne MwSt. | 1 Stück | 22419003 | EC001350 | 12 | 49 | 5.3 | 5.765 |  |  |  | 690 | 110 | 380 | MAICO Ventilatoren
0151.0253 | LAP 31 | Auslaufprodukt | Außengitter, Aluminium, Kanalmaß 600 x 350 mm | 4012799512530 | 76169990 | D | 464,00 | EUR | 2018-04-27 | Listenpreis ohne MwSt. | 1 Stück | 22419003 | EC001350 | 12 | 49 | 5.9 | 6.42 |  |  |  | 710 | 100 | 435 | MAICO Ventilatoren
0151.0312 | LAP 50 | Auslaufprodukt | Außengitter, Aluminium, Kanalmaß 800 x 500 mm | 4012799513124 | 76169990 | D | 956,00 | EUR | 2018-04-27 | Listenpreis ohne MwSt. | 1 Stück | 22419003 | EC001350 | 12 | 49 | 8.6 | 9.4 |  |  |  | 890 | 110 | 620 | MAICO Ventilatoren
0151.0313 | LAP 56 | Auslaufprodukt | Außengitter, Aluminium, Kanalmaß 1000 x 500 mm | 4012799513131 | 76169990 | D | 1020,00 | EUR | 2018-04-27 | Listenpreis ohne MwSt. | 1 Stück | 22419003 | EC001350 | 12 | 49 | 11.4 | 12.18 |  |  |  | 1090 | 110 | 590 | MAICO Ventilatoren
0151.0255 | LZP 22 |  | Außengitter, Stahlblech verzinkt, Kanalmaß 500 x 250 mm | 4012799512554 | 73269098 | D | 189,00 | EUR | 2018-04-27 | Listenpreis ohne MwSt. | 1 Stück | 22419003 | EC001350 | 12 | 49 | 6.5 | 6.825 |  |  |  | 590 | 110 | 335 | MAICO Ventilatoren
0151.0256 | LZP 25 |  | Außengitter, Stahlblech verzinkt, Kanalmaß 500 x 300 mm | 4012799512561 | 73269098 | D | 200,00 | EUR | 2018-04-27 | Listenpreis ohne MwSt. | 1 Stück | 22419003 | EC001350 | 12 | 49 | 7.2 | 7.54 |  |  |  | 590 | 110 | 380 | MAICO Ventilatoren
0151.0257 | LZP 28 |  | Außengitter, Stahlblech verzinkt, Kanalmaß 600 x 300 mm | 4012799512578 | 73269098 | D | 220,00 | EUR | 2018-04-27 | Listenpreis ohne MwSt. | 1 Stück | 22419003 | EC001350 | 12 | 49 | 8.7 | 9.185 |  |  |  | 690 | 105 | 395 | MAICO Ventilatoren
0151.0258 | LZP 31 |  | Außengitter, Stahlblech verzinkt, Kanalmaß 600 x 350 mm | 4012799512585 | 73269098 | D | 239,00 | EUR | 2018-04-27 | Listenpreis ohne MwSt. | 1 Stück | 22419003 | EC001350 | 12 | 49 | 8.5 | 8.985 |  |  |  | 690 | 90 | 440 | MAICO Ventilatoren
0151.0259 | LZP 35 |  | Außengitter, Stahlblech verzinkt, Kanalmaß 700 x 400 mm | 4012799512592 | 73269098 | D | 267,00 | EUR | 2018-04-27 | Listenpreis ohne MwSt. | 1 Stück | 22419003 | EC001350 | 12 | 49 | 10.7 | 11.32 |  |  |  | 800 | 110 | 480 | MAICO Ventilatoren
0151.0314 | LZP 50 |  | Außengitter, Stahlblech verzinkt, Kanalmaß 800 x 500 mm | 4012799513148 | 73269098 | D | 455,00 | EUR | 2018-04-27 | Listenpreis ohne MwSt. | 1 Stück | 22419003 | EC001350 | 12 | 49 | 13.8 | 14.6 |  |  |  | 890 | 110 | 620 | MAICO Ventilatoren
0151.0315 | LZP 56 |  | Außengitter, Stahlblech verzinkt, Kanalmaß 1000 x 500 mm | 4012799513155 | 73269098 | D | 479,00 | EUR | 2018-04-27 | Listenpreis ohne MwSt. | 1 Stück | 22419003 | EC001350 | 12 | 49 | 16.3 | 17.1 |  |  |  | 1090 | 110 | 580 | MAICO Ventilatoren
0151.0381 | LZP-R 22 | Auslaufprodukt | Wetterschutzgitter mit reduziertem Druckverlust, Stahlblech verzinkt, Kanalmaß 500 x 250 mm | 4012799513810 | 73269098 | D | 734,00 | EUR | 2018-04-27 | Listenpreis ohne MwSt. | 1 Stück | 22419003 | EC001350 | 12 | 49 | 13 | 13.575 |  |  |  | 880 | 340 | 320 | MAICO Ventilatoren
0151.0382 | LZP-R 25 | Auslaufprodukt | Wetterschutzgitter mit reduziertem Druckverlust, Stahlblech verzinkt, Kanalmaß 500 x 300 mm | 4012799513827 | 73269098 | D | 758,00 | EUR | 2018-04-27 | Listenpreis ohne MwSt. | 1 Stück | 22419003 | EC001350 | 12 | 49 | 14.3 | 15.1 |  |  |  | 860 | 290 | 360 | MAICO Ventilatoren
0151.0383 | LZP-R 28 | Auslaufprodukt | Wetterschutzgitter mit reduziertem Druckverlust, Stahlblech verzinkt, Kanalmaß 600 x 300 mm | 4012799513834 | 73269098 | D | 801,00 | EUR | 2018-04-27 | Listenpreis ohne MwSt. | 1 Stück | 22419003 | EC001350 | 12 | 49 | 16.5 | 18.23 |  |  |  | 1010 | 300 | 395 | MAICO Ventilatoren
0151.0384 | LZP-R 31 | Auslaufprodukt | Wetterschutzgitter mit reduziertem Druckverlust, Stahlblech verzinkt, Kanalmaß 600 x 350 mm | 4012799513841 | 73269098 | D | 827,00 | EUR | 2018-04-27 | Listenpreis ohne MwSt. | 1 Stück | 22419003 | EC001350 | 12 | 49 | 17.4 | 19.2 |  |  |  | 1005 | 310 | 430 | MAICO Ventilatoren
0151.0385 | LZP-R 35 | Auslaufprodukt | Wetterschutzgitter mit reduziertem Druckverlust, Stahlblech verzinkt, Kanalmaß 700 x 400 mm | 4012799513858 | 73269098 | D | 912,00 | EUR | 2018-04-27 | Listenpreis ohne MwSt. | 1 Stück | 22419003 | EC001350 | 12 | 49 | 15.5 | 22.73 |  |  |  | 1135 | 305 | 480 | MAICO Ventilatoren
0151.0386 | LZP-R 50 | Auslaufprodukt | Wetterschutzgitter mit reduziertem Druckverlust, Stahlblech verzinkt, Kanalmaß 800 x 500 mm | 4012799513865 | 73269098 | D | 1205,00 | EUR | 2018-04-27 | Listenpreis ohne MwSt. | 1 Stück | 22419003 | EC001350 | 12 | 49 | 25.8 | 28 |  |  |  | 1300 | 300 | 600 | MAICO Ventilatoren
0151.0387 | LZP-R 56 | Auslaufprodukt | Wetterschutzgitter mit reduziertem Druckverlust, Stahlblech verzinkt, Kanalmaß 1000 x 500 mm | 4012799513872 | 73269098 | D | 1355,00 | EUR | 2018-04-27 | Listenpreis ohne MwSt. | 1 Stück | 22419003 | EC001350 | 12 | 49 |  | 33.84 |  |  |  | 1575 | 265 | 575 | MAICO Ventilatoren
0151.0388 | LZP-R 93 | Auslaufprodukt | Wetterschutzgitter mit reduziertem Druckverlust, Stahlblech verzinkt, Kanalmaß 900 x 300 mm | 4012799513889 | 73269098 | D | 1080,00 | EUR | 2018-04-27 | Listenpreis ohne MwSt. | 1 Stück | 22419003 | EC001350 | 12 | 49 | 23.5 | 25 |  |  |  | 1460 | 290 | 400 | MAICO Ventilatoren
0151.0389 | LZP-R 94 | Auslaufprodukt | Wetterschutzgitter mit reduziertem Druckverlust, Stahlblech verzinkt, Kanalmaß 900 x 400 mm | 4012799513896 | 73269098 | D | 1200,00 | EUR | 2018-04-27 | Listenpreis ohne MwSt. | 1 Stück | 22419003 | EC001350 | 12 | 49 | 28 | 40.625 |  |  |  | 1600 | 420 | 800 | MAICO Ventilatoren
0152.0073 | KW-AL 12E |  | Außenluft-Wandstutzen, DN 125, Farbe Edelstahl gebürstet | 4012799520733 | 84149000 | K | 151,00 | EUR | 2018-04-27 | Listenpreis ohne MwSt. | 1 Stück | 22411410 | EC001345 | 12 | 49 | 0.6 | 0.75 |  |  |  | 215 | 110 | 185 | MAICO Ventilatoren
0152.0074 | KW-AL 12W |  | Außenluft-Wandstutzen, DN 125, Farbe reinweiß, ähnlich RAL 9010 | 4012799520740 | 84149000 | K | 170,00 | EUR | 2018-04-27 | Listenpreis ohne MwSt. | 1 Stück | 22411410 | EC001345 | 12 | 49 | 0.6 | 0.77 |  |  |  | 215 | 113 | 185 | MAICO Ventilatoren
0152.0077 | KW-AL 16E |  | Außenluft-Wandstutzen, DN 160, Farbe Edelstahl gebürstet | 4012799520771 | 84149000 | K | 166,00 | EUR | 2018-04-27 | Listenpreis ohne MwSt. | 1 Stück | 22411410 | EC001345 | 12 | 49 | 1 | 1.028 |  |  |  | 250 | 110 | 250 | MAICO Ventilatoren
0152.0078 | KW-AL 16W |  | Außenluft-Wandstutzen, DN 160, Farbe reinweiß, ähnlich RAL 9010 | 4012799520788 | 84149000 | K | 184,00 | EUR | 2018-04-27 | Listenpreis ohne MwSt. | 1 Stück | 22411410 | EC001345 | 12 | 49 | 1 | 1.042 |  |  |  | 250 | 110 | 250 | MAICO Ventilatoren
0152.0081 | KW-AL 20E |  | Außenluft-Wandstutzen, DN 200, Farbe Edelstahl gebürstet | 4012799520818 | 84149000 | K | 173,00 | EUR | 2018-04-27 | Listenpreis ohne MwSt. | 1 Stück | 22411410 | EC001345 | 12 | 49 | 1.4 | 1.53 |  |  |  | 320 | 150 | 300 | MAICO Ventilatoren
0152.0082 | KW-AL 20W |  | Außenluft-Wandstutzen, DN 200, Farbe reinweiß, ähnlich RAL 9010 | 4012799520825 | 84149000 | K | 186,00 | EUR | 2018-04-27 | Listenpreis ohne MwSt. | 1 Stück | 22411410 | EC001345 | 12 | 49 | 1.4 | 1.592 |  |  |  | 315 | 153 | 295 | MAICO Ventilatoren
0152.0075 | KW-FL 12E |  | Fortluft-Wandstutzen, DN 125, Farbe Edelstahl gebürstet | 4012799520757 | 84149000 | K | 195,00 | EUR | 2018-04-27 | Listenpreis ohne MwSt. | 1 Stück | 22411410 | EC001345 | 12 | 49 | 1.1 | 1.28 |  |  |  | 215 | 190 | 180 | MAICO Ventilatoren
0152.0076 | KW-FL 12W |  | Fortluft-Wandstutzen, DN 125, Farbe reinweiß, ähnlich RAL 9010 | 4012799520764 | 84149000 | K | 215,00 | EUR | 2018-04-27 | Listenpreis ohne MwSt. | 1 Stück | 22411410 | EC001345 | 12 | 49 | 1.1 | 1.312 |  |  |  | 215 | 185 | 195 | MAICO Ventilatoren
0152.0079 | KW-FL 16E |  | Fortluft-Wandstutzen, DN 160, Farbe Edelstahl gebürstet | 4012799520795 | 84149000 | K | 214,00 | EUR | 2018-04-27 | Listenpreis ohne MwSt. | 1 Stück | 22411410 | EC001345 | 12 | 49 | 1.5 | 1.78 |  |  |  | 235 | 250 | 210 | MAICO Ventilatoren
0152.0080 | KW-FL 16W |  | Fortluft-Wandstutzen, DN 160, Farbe reinweiß, ähnlich RAL 9010 | 4012799520801 | 84149000 | K | 232,00 | EUR | 2018-04-27 | Listenpreis ohne MwSt. | 1 Stück | 22411410 | EC001345 | 12 | 49 | 1.5 | 1.822 |  |  |  | 250 | 210 | 240 | MAICO Ventilatoren
0152.0083 | KW-FL 20E |  | Fortluft-Wandstutzen, DN 200, Farbe Edelstahl gebürstet | 4012799520832 | 84149000 | K | 218,00 | EUR | 2018-04-27 | Listenpreis ohne MwSt. | 1 Stück | 22411410 | EC001345 | 12 | 49 | 1.4 | 2.57 |  |  |  | 295 | 315 | 245 | MAICO Ventilatoren
0152.0084 | KW-FL 20W |  | Fortluft-Wandstutzen, DN 200, Farbe reinweiß, ähnlich RAL 9010 | 4012799520849 | 84149000 | K | 239,00 | EUR | 2018-04-27 | Listenpreis ohne MwSt. | 1 Stück | 22411410 | EC001345 | 12 | 49 | 1.4 | 2.642 |  |  |  | 315 | 245 | 300 | MAICO Ventilatoren
0152.0059 | KWH 12 L |  | Kombi-Wandstutzen, DN 125, Außenluft links | 4012799520597 | 84149000 | K | 250,00 | EUR | 2018-04-27 | Listenpreis ohne MwSt. | 1 Stück | 22411410 | EC001345 | 12 | 49 | 1.5 | 1.765 |  |  |  | 395 | 265 | 200 | MAICO Ventilatoren
0152.0058 | KWH 12 R |  | Kombi-Wandstutzen, DN 125, Außenluft rechts | 4012799520580 | 84149000 | K | 250,00 | EUR | 2018-04-27 | Listenpreis ohne MwSt. | 1 Stück | 22411410 | EC001345 | 12 | 49 | 1.5 | 1.725 |  |  |  | 370 | 225 | 185 | MAICO Ventilatoren
0152.0061 | KWH 16 L |  | Kombi-Wandstutzen, DN 160, Außenluft links, passend zu MaicoTherm DN 125 | 4012799520610 | 84149000 | K | 258,00 | EUR | 2018-04-27 | Listenpreis ohne MwSt. | 1 Stück | 22411410 | EC001345 | 12 | 49 | 2 | 2.305 |  |  |  | 433 | 250 | 213 | MAICO Ventilatoren
0152.0060 | KWH 16 R |  | Kombi-Wandstutzen, DN 160, Außenluft rechts, passend zu MaicoTherm DN 125 | 4012799520603 | 84149000 | K | 258,00 | EUR | 2018-04-27 | Listenpreis ohne MwSt. | 1 Stück | 22411410 | EC001345 | 12 | 49 | 2 | 2.3 |  |  |  | 435 | 200 | 240 | MAICO Ventilatoren
0152.0063 | KWH 20 L |  | Kombi-Wandstutzen, DN 200, Außenluft links, passend zu MaicoTherm DN 160 | 4012799520634 | 84149000 | K | 295,00 | EUR | 2018-04-27 | Listenpreis ohne MwSt. | 1 Stück | 22411410 | EC001345 | 12 | 49 | 2.7 | 3.12 |  |  |  | 510 | 305 | 235 | MAICO Ventilatoren
0152.0062 | KWH 20 R |  | Kombi-Wandstutzen, DN 200, Außenluft rechts, passend zu MaicoTherm DN 160 | 4012799520627 | 84149000 | K | 295,00 | EUR | 2018-04-27 | Listenpreis ohne MwSt. | 1 Stück | 22411410 | EC001345 | 12 | 49 | 2.7 | 3.12 |  |  |  | 510 | 305 | 235 | MAICO Ventilatoren
0059.1030 | WH 100 |  | Wandhülse für Ventilatoren der Nennweite 100, Kunststoff, ausziehbar | 4012799990017 | 84149000 | A | 14,00 | EUR | 2018-04-27 | Listenpreis ohne MwSt. | 1 Stück | 22419290 | EC001344 | 12 | 49 | 0.6 | 0.6 |  |  |  | 115 | 260 | 114 | MAICO Ventilatoren
0059.1031 | WH 120 |  | Wandhülse für Ventilatoren der Nennweite 120, Kunststoff, ausziehbar | 4012799990024 | 84149000 | A | 32,00 | EUR | 2018-04-27 | Listenpreis ohne MwSt. | 1 Stück | 22419290 | EC001344 | 12 | 49 | 0.7 | 0.715 |  |  |  | 135 | 265 | 135 | MAICO Ventilatoren
0059.1050 | WH 150 |  | Wandhülse für Ventilatoren der Nennweite 150, Kunststoff, ausziehbar | 4012799990031 | 84149000 | A | 45,00 | EUR | 2018-04-27 | Listenpreis ohne MwSt. | 1 Stück | 22419290 | EC001344 | 12 | 49 | 1.4 | 1.35 |  |  |  | 168 | 260 | 168 | MAICO Ventilatoren
0059.0229 | WH 20 |  | Wandhülse für Ventilator mit Nennweite 200, Kunststoff | 4012799592297 | 84149000 | C | 44,00 | EUR | 2018-04-27 | Listenpreis ohne MwSt. | 1 Stück | 22419290 | EC001344 | 12 | 49 | 0.7 | 0.67 |  |  |  | 240 | 280 | 240 | MAICO Ventilatoren
0059.0230 | WH 25 |  | Wandhülse für Ventilator mit Nennweite 250, Kunststoff | 4012799592303 | 84149000 | C | 45,00 | EUR | 2018-04-27 | Listenpreis ohne MwSt. | 1 Stück | 22419290 | EC001344 | 12 | 49 | 0.8 | 0.815 |  |  |  | 287 | 280 | 287 | MAICO Ventilatoren
0059.0231 | WH 31 |  | Wandhülse für Ventilator mit Nennweite 315, Kunststoff | 4012799592310 | 84149000 | C | 53,00 | EUR | 2018-04-27 | Listenpreis ohne MwSt. | 1 Stück | 22419290 | EC001344 | 12 | 49 | 1.2 | 1.235 |  |  |  | 355 | 280 | 355 | MAICO Ventilatoren
0055.0030 | VH 20 |  | Wandhülse für Ventilator mit Nennweite 200, Stahlblech | 4012799550303 | 84149000 | C | 35,00 | EUR | 2018-04-27 | Listenpreis ohne MwSt. | 1 Stück | 22419290 | EC001344 | 12 | 49 | 1.1 | 1.07 |  |  |  | 225 | 200 | 225 | MAICO Ventilatoren
0055.0031 | VH 25 |  | Wandhülse für Ventilator mit Nennweite 250, Stahlblech | 4012799550310 | 84149000 | C | 38,00 | EUR | 2018-04-27 | Listenpreis ohne MwSt. | 1 Stück | 22419290 | EC001344 | 12 | 49 | 1.3 | 1.31 |  |  |  | 275 | 200 | 275 | MAICO Ventilatoren
0055.0032 | VH 30 |  | Wandhülse für Ventilator mit Nennweite 300, Stahlblech | 4012799550327 | 84149000 | C | 40,00 | EUR | 2018-04-27 | Listenpreis ohne MwSt. | 1 Stück | 22419290 | EC001344 | 12 | 49 | 1.5 | 1.545 |  |  |  | 320 | 200 | 320 | MAICO Ventilatoren
0055.0037 | VH 31 |  | Wandhülse für Ventilator mit Nennweite 315, Stahlblech | 4012799550372 | 84149000 | C | 41,00 | EUR | 2018-04-27 | Listenpreis ohne MwSt. | 1 Stück | 22419290 | EC001344 | 12 | 49 | 1.6 | 1.645 |  |  |  | 345 | 200 | 345 | MAICO Ventilatoren
0055.0033 | VH 35 |  | Wandhülse für Ventilator mit Nennweite 350, Stahlblech | 4012799550334 | 84149000 | C | 44,00 | EUR | 2018-04-27 | Listenpreis ohne MwSt. | 1 Stück | 22419290 | EC001344 | 12 | 49 | 1.8 | 1.815 |  |  |  | 375 | 210 | 375 | MAICO Ventilatoren
0055.0034 | VH 40 |  | Wandhülse für Ventilator mit Nennweite 400, Stahlblech | 4012799550341 | 84149000 | C | 46,00 | EUR | 2018-04-27 | Listenpreis ohne MwSt. | 1 Stück | 22419290 | EC001344 | 12 | 49 | 2.1 | 2.055 |  |  |  | 425 | 200 | 425 | MAICO Ventilatoren
0055.0036 | VH 45 |  | Wandhülse für Ventilator mit Nennweite 450, Stahlblech | 4012799550365 | 84149000 | C | 50,00 | EUR | 2018-04-27 | Listenpreis ohne MwSt. | 1 Stück | 22419290 | EC001344 | 12 | 49 | 2.3 | 2.3 |  |  |  | 475 | 200 | 475 | MAICO Ventilatoren
0055.0035 | VH 50 |  | Wandhülse für Ventilator mit Nennweite 500, Stahlblech | 4012799550358 | 84149000 | C | 59,00 | EUR | 2018-04-27 | Listenpreis ohne MwSt. | 1 Stück | 22419290 | EC001344 | 12 | 49 | 2.5 | 2.515 |  |  |  | 525 | 200 | 525 | MAICO Ventilatoren
0152.0054 | ALD 10 |  | Außenluftdurchlässe zur dezentralen Wohnungsbelüftung, stufenlos regulierbar, Klappenart manuell, reinweiß, DN 100 | 4012799520542 | 84149000 | B | 100,00 | EUR | 2018-04-27 | Listenpreis ohne MwSt. | 1 Stück | 22411410 | EC001345 | 12 | 49 | 1 | 1.21 |  |  |  | 280 | 155 | 280 | MAICO Ventilatoren
0152.0067 | ALD 125 |  | Schallgedämmter Außenluftdurchlass zur dezentralen Wohnungsbelüftung mit manuellem Verschluss und Kunststoff-Außengitter, DN 125 | 4012799520672 | 84149000 | B | 176,00 | EUR | 2018-04-27 | Listenpreis ohne MwSt. | 1 Stück | 22411410 | EC001345 | 12 | 49 | 1.1 | 1.35 |  |  |  | 590 | 180 | 170 | MAICO Ventilatoren
0152.0068 | ALD 125 VA |  | Schallgedämmte Außenluftdurchlässe zur dezentralen Wohnungsbelüftung mit manuellem Verschluss und Edelstahl-Außengitter, DN 125 | 4012799520689 | 84149000 | B | 191,00 | EUR | 2018-04-27 | Listenpreis ohne MwSt. | 1 Stück | 22411410 | EC001345 | 12 | 49 | 1.2 | 1.44 |  |  |  | 590 | 180 | 170 | MAICO Ventilatoren
0152.0069 | ALD 160 |  | Schallgedämmter Außenluftdurchlass zur dezentralen Wohnungsbelüftung mit manuellem Verschluss und Kunststoff-Außengitter, DN 160 | 4012799520696 | 84149000 | B | 218,00 | EUR | 2018-04-27 | Listenpreis ohne MwSt. | 1 Stück | 22411410 | EC001345 | 12 | 49 | 1.4 | 1.725 |  |  |  | 585 | 190 | 190 | MAICO Ventilatoren
0152.0070 | ALD 160 VA |  | Schallgedämmter Außenluftdurchlass zur dezentralen Wohnungsbelüftung mit manuellem Verschluss und Edelstahl-Außengitter, DN 160 | 4012799520702 | 84149000 | B | 242,00 | EUR | 2018-04-27 | Listenpreis ohne MwSt. | 1 Stück | 22411410 | EC001345 | 12 | 49 | 1.5 | 1.79 |  |  |  | 585 | 190 | 190 | MAICO Ventilatoren
0152.0044 | ZE 45 F weiß | Auslaufprodukt | Schallgedämmtes Zuluftelement für den Fenstereinbau zur dezentralen Wohnungsbelüftung, Klappenart manuell, verkehrsweiß | 4012799520443 | 84149000 | K | 174,00 | EUR | 2018-04-27 | Listenpreis ohne MwSt. | 1 Stück | 22411410 | EC001345 | 12 | 49 | 0.8 | 0.83 |  |  |  | 485 | 40 | 135 | MAICO Ventilatoren
0152.0056 | ALDS 10 |  | Sturmsicherung zur Regulierung des Luftstroms bei starkem oder böigem Wind, DN 100 | 4012799520566 | 84149000 | B | 62,00 | EUR | 2018-04-27 | Listenpreis ohne MwSt. | 1 Stück | 22411410 | EC001345 | 12 | 49 | 0.1 | 0.055 |  |  |  | 200 | 80 | 200 | MAICO Ventilatoren
0152.0085 | ALDVS 125 |  | Verlängerungsset für ALD 125, bestehend aus Wandhülse 500 mm lang und Schalldämmrohr 390 mm lang. | 4012799520856 | 84149000 | B | 44,00 | EUR | 2018-04-27 | Listenpreis ohne MwSt. | 1 Stück | 22419290 | EC001344 | 12 | 49 |  | 0.599 |  |  |  | 125 | 500 | 125 | MAICO Ventilatoren
0152.0086 | ALDVS 160 |  | Verlängerungsset für ALD 160, bestehend aus Wandhülse 500 mm lang und Schalldämmrohr 390 mm lang. | 4012799520863 | 84149000 | B | 63,00 | EUR | 2018-04-27 | Listenpreis ohne MwSt. | 1 Stück | 22419290 | EC001344 | 12 | 49 | [8 empty] | MAICO Ventilatoren
0059.0955 | ZE 45 GF | Auslaufprodukt | Flachgitter für Außenluftdurchlass ZE 45 F weiß | 4012799599555 | 84149000 | D | 11,00 | EUR | 2018-04-27 | Listenpreis ohne MwSt. | 1 Stück | 22411410 | EC001345 | 12 | 49 | 0.026 | 0.036 |  |  |  | 365 | 5 | 50 | MAICO Ventilatoren
0152.0050 | ZEK 45 F | Auslaufprodukt | Zuluftkanal für den Einbau von Außenluftdurchlass ZE 45 F weiß in Kunststofffenster | 4012799520504 | 84149000 | D | 11,00 | EUR | 2018-04-27 | Listenpreis ohne MwSt. | 1 Stück | 22411410 | EC001345 | 12 | 49 | 0.1 | 0.14 |  |  |  | 365 | 20 | 150 | MAICO Ventilatoren
0092.0373 | DF 125 T |  | Dachdurchführung mit Dachhaube, Farbe: Terracotta, Anschluss DN 125 | 4012799923732 | 84146000 | B | 187,00 | EUR | 2018-04-27 | Listenpreis ohne MwSt. | 1 Stück | 22411410 | EC001345 | 12 | 49 | 1.2 | 1.915 |  |  |  | 840 | 275 | 275 | MAICO Ventilatoren
0092.0374 | DF 125 S |  | Dachdurchführung mit Dachhaube, Farbe: Schwarz, Anschluss DN 125 | 4012799923749 | 84146000 | B | 187,00 | EUR | 2018-04-27 | Listenpreis ohne MwSt. | 1 Stück | 22411410 | EC001345 | 12 | 49 | 1.2 | 1.94 |  |  |  | 850 | 270 | 270 | MAICO Ventilatoren
0092.0375 | DF 160 S |  | Dachdurchführung mit Dachhaube, Farbe: Schwarz, Anschluss DN 160 | 4012799923756 | 84146000 | B | 340,00 | EUR | 2018-04-27 | Listenpreis ohne MwSt. | 1 Stück | 22411410 | EC001345 | 12 | 49 | 2.1 | 3.425 |  |  |  | 340 | 1180 | 340 | MAICO Ventilatoren
0092.0376 | DP 125 TF | Auslaufprodukt | Dachpfanne für DF 125, Frankfurter / Finkenberger Ausführung, Kunststoff, Farbe: Terracotta, Anschluss DN 125 | 4012799923763 | 84146000 | B | 166,00 | EUR | 2018-04-27 | Listenpreis ohne MwSt. | 1 Stück | 22411410 | EC001345 | 12 | 49 | 0.4 | 1.02 |  |  |  | 535 | 160 | 345 | MAICO Ventilatoren
0092.0377 | DP 125 SF | Auslaufprodukt | Dachpfanne Frankfurter / Finkenberger Pfanne, Farbe: Schwarz, für Anschlussdurchmesser: 125 mm | 4012799923770 | 84146000 | B | 114,00 | EUR | 2018-04-27 | Listenpreis ohne MwSt. | 1 Stück | 22411410 | EC001345 | 12 | 49 | 0.4 | 0.97 |  |  |  | 520 | 170 | 350 | MAICO Ventilatoren
0092.0378 | DP 125 TB |  | Dachpfanne für DF 125, mit Universal-Bleiflansch, Farbe: Terracotta, Anschluss DN 125 | 4012799923787 | 84146000 | B | 166,00 | EUR | 2018-04-27 | Listenpreis ohne MwSt. | 1 Stück | 22411410 | EC001345 | 12 | 49 | 2.7 | 3.275 |  |  |  | 520 | 170 | 350 | MAICO Ventilatoren
0092.0379 | DP 125 SB |  | Dachpfanne Universal mit Bitumen-Anformstück, Farbe: Schwarz, für Anschlussdurchmesser: 125 mm | 4012799923794 | 84146000 | B | 152,00 | EUR | 2018-04-27 | Listenpreis ohne MwSt. | 1 Stück | 22411410 | EC001345 | 12 | 49 | 1 | 1.63 |  |  |  | 525 | 165 | 345 | MAICO Ventilatoren
0092.0380 | DP 160 SB |  | Dachpfanne für DF 160, mit universellem Bitumen-Anformstück, Farbe: Schwarz / Bitumen, Anschluss DN 160 | 4012799923800 | 84146000 | B | 228,00 | EUR | 2018-04-27 | Listenpreis ohne MwSt. | 1 Stück | 22411410 | EC001345 | 12 | 49 | 1.2 | 1.76 |  |  |  | 520 | 170 | 355 | MAICO Ventilatoren
0092.0382 | DP 125 A |  | Flachdachpfanne mit Aluflansch für DF 125 | 4012799923824 | 84146000 | B | 114,00 | EUR | 2018-04-27 | Listenpreis ohne MwSt. | 1 Stück | 22411410 | EC001345 | 12 | 49 | 0.6 | 1.605 |  |  |  | 550 | 205 | 550 | MAICO Ventilatoren
0092.0383 | DP 160 A |  | Flachdachpfanne mit Aluflansch für DF 160 | 4012799923831 | 84146000 | B | 239,00 | EUR | 2018-04-27 | Listenpreis ohne MwSt. | 1 Stück | 22411410 | EC001345 | 12 | 49 | 0.6 | 1.695 |  |  |  | 550 | 210 | 550 | MAICO Ventilatoren
0092.0359 | BS 125 |  | Befestigungsschelle für Be- und Entlüftung, Stahlblech, verzinkt, für DF 125 | 4012799923596 | 84149000 | B | 8,00 | EUR | 2018-04-27 | Listenpreis ohne MwSt. | 1 Stück | 22411410 | EC001345 | 12 | 49 | 0.2 | 0.158 |  |  |  | 165 | 20 | 205 | MAICO Ventilatoren
0092.0360 | BS 160 |  | Befestigungsschelle für Be- und Entlüftung, Stahlblech, verzinkt, für DF 160 | 4012799923602 | 84149000 | B | 9,00 | EUR | 2018-04-27 | Listenpreis ohne MwSt. | 1 Stück | 22411410 | EC001345 | 12 | 49 | 0.2 | 0.166 |  |  |  | 200 | 20 | 200 | MAICO Ventilatoren
0151.0280 | RG 125 |  | Regenschutzgitter für Be- und Entlüftung, Aluminium, für DF 125 | 4012799512806 | 76169990 | B | 59,00 | EUR | 2018-04-27 | Listenpreis ohne MwSt. | 1 Stück | 22411410 | EC001345 | 12 | 49 | 0.1 | 0.11 |  |  |  | 203 | 118 | 203 | MAICO Ventilatoren
0151.0281 | RG 160 |  | Regenschutzgitter für Be- und Entlüftung, Aluminium, für DF 160 | 4012799512813 | 76169990 | B | 75,00 | EUR | 2018-04-27 | Listenpreis ohne MwSt. | 1 Stück | 22411410 | EC001345 | 12 | 49 | 0.2 | 0.205 |  |  |  | 265 | 155 | 265 | MAICO Ventilatoren
0151.0300 | AE 10 |  | Elektrische Innen-Verschlussklappe, Kunststoff, DN 100, verkehrsweiß | 4012799513001 | 84149000 | A | 113,00 | EUR | 2018-04-27 | Listenpreis ohne MwSt. | 1 Stück | 22419201 | EC001331 | 12 | 50 | 0.2 | 0.266 |  |  |  | 175 | 80 | 150 | MAICO Ventilatoren
0151.0302 | AE 16 |  | Elektrische Innen-Verschlussklappe, Kunststoff, DN 150, verkehrsweiß | 4012799513025 | 84149000 | A | 132,00 | EUR | 2018-04-27 | Listenpreis ohne MwSt. | 1 Stück | 22419201 | EC001331 | 12 | 50 | 0.3 | 0.44 |  |  |  | 228 | 85 | 220 | MAICO Ventilatoren
0059.0947 | ESG 10/2 |  | Innengitter für Rohreinschubventilatoren ECA, Nennweite 100 | 4012799599470 | 84149000 | A | 28,00 | EUR | 2018-04-27 | Listenpreis ohne MwSt. | 1 Stück | 22419003 | EC001350 | 12 | 50 | 0.1 | 0.125 |  |  |  | 150 | 60 | 150 | MAICO Ventilatoren
0059.0171 | IG 20 |  | Innengitter zur Be- und Entlüftung, Kunststoff, perlweiß, DN 200 | 4012799591719 | 84149000 | C | 43,00 | EUR | 2018-04-27 | Listenpreis ohne MwSt. | 1 Stück | 22419003 | EC001350 | 12 | 50 | 0.2 | 0.181 |  |  |  | 258 | 14 | 258 | MAICO Ventilatoren
0059.0172 | IG 25 |  | Innengitter zur Be- und Entlüftung, Kunststoff, perlweiß, DN 250 | 4012799591726 | 84149000 | C | 45,00 | EUR | 2018-04-27 | Listenpreis ohne MwSt. | 1 Stück | 22419003 | EC001350 | 12 | 50 | 0.3 | 0.305 |  |  |  | 320 | 10 | 320 | MAICO Ventilatoren
0059.0173 | IG 30 |  | Innengitter zur Be- und Entlüftung, Kunststoff, perlweiß, DN 300 | 4012799591733 | 84149000 | C | 55,00 | EUR | 2018-04-27 | Listenpreis ohne MwSt. | 1 Stück | 22419003 | EC001350 | 12 | 50 | 0.4 | 0.4 |  |  |  | 365 | 13 | 365 | MAICO Ventilatoren
0059.0174 | IG 35 |  | Innengitter zur Be- und Entlüftung, Kunststoff, perlweiß, DN 350 | 4012799591740 | 84149000 | C | 72,00 | EUR | 2018-04-27 | Listenpreis ohne MwSt. | 1 Stück | 22419003 | EC001350 | 12 | 50 | 0.5 | 0.54 |  |  |  | 430 | 13 | 430 | MAICO Ventilatoren
0059.0175 | IG 40 |  | Innengitter zur Be- und Entlüftung, Kunststoff, perlweiß, DN 400 | 4012799591757 | 84149000 | C | 83,00 | EUR | 2018-04-27 | Listenpreis ohne MwSt. | 1 Stück | 22419003 | EC001350 | 12 | 50 | 0.7 | 0.655 |  |  |  | 470 | 15 | 470 | MAICO Ventilatoren
0059.0176 | IG 45/50 |  | Innengitter zur Be- und Entlüftung, Kunststoff, perlweiß, DN 450 / 500 | 4012799591764 | 84149000 | C | 146,00 | EUR | 2018-04-27 | Listenpreis ohne MwSt. | 1 Stück | 22419003 | EC001350 | 12 | 50 | 1 | 1.01 |  |  |  | 580 | 13 | 580 | MAICO Ventilatoren
0151.0123 | MLK 30 weiß |  | Türlüftungsgitter für Bad, WC oder Küche, Kunststoff weiß, Türausschnitt: 275 x 105 mm, Außenmaß: 295 x 120 mm | 4012799511236 | 39259010 | A | 15,00 | EUR | 2018-04-27 | Listenpreis ohne MwSt. | 1 Stück | 22419003 | EC001350 | 12 | 50 | 0.2 | 0.215 |  |  |  | 300 | 50 | 125 | MAICO Ventilatoren
0151.0126 | MLK 45 weiß |  | Türlüftungsgitter für Bad, WC oder Küche, Kunststoff weiß, Türausschnitt: 436 x 76 mm, Außenmaß: 457 x 92 mm | 4012799511267 | 39259010 | A | 15,00 | EUR | 2018-04-27 | Listenpreis ohne MwSt. | 1 Stück | 22419003 | EC001350 | 12 | 50 | 0.3 | 0.31 |  |  |  | 457 | 35 | 92 | MAICO Ventilatoren
0059.0425 | SGM 15 |  | Schutzgitter, Kunststoff, perlweiß, DN 150 | 4012799594253 | 84149000 | C | 34,00 | EUR | 2018-04-27 | Listenpreis ohne MwSt. | 1 Stück | 22419003 | EC001350 | 12 | 50 | 0.1 | 0.053 |  |  |  | 150 | 25 | 150 | MAICO Ventilatoren
0059.0626 | SGM 18 |  | Schutzgitter, Kunststoff, perlweiß, DN 180 | 4012799596264 | 84149000 | C | 32,00 | EUR | 2018-04-27 | Listenpreis ohne MwSt. | 1 Stück | 22419003 | EC001350 | 12 | 50 | 0.1 | 0.068 |  |  |  | 182 | 32 | 182 | MAICO Ventilatoren
0150.0131 | SGM 18 Ex |  | Schutzgitter aus Metall für Ventilator ERM 18 Ex, für den Einsatz in explosionsgefährdeten Bereichen geeignet | 4012799501312 | 84149000 | C | 47,00 | EUR | 2018-04-27 | Listenpreis ohne MwSt. | 1 Stück | 22419003 | EC001350 | 12 | 50 | 0.1 | 0.133 |  |  |  | 185 | 25 | 185 | MAICO Ventilatoren
0150.0132 | SGM 22 Ex |  | Schutzgitter aus Metall für Ventilator ERM 22 Ex, für den Einsatz in explosionsgefährdeten Bereichen geeignet | 4012799501329 | 84149000 | C | 81,00 | EUR | 2018-04-27 | Listenpreis ohne MwSt. | 1 Stück | 22419003 | EC001350 | 12 | 50 | 0.2 | 0.21 |  |  |  | 220 | 20 | 220 | MAICO Ventilatoren
0150.0133 | SGM 25 Ex |  | Schutzgitter aus Metall für Ventilator ERM 25 Ex, für den Einsatz in explosionsgefährdeten Bereichen geeignet | 4012799501336 | 84149000 | C | 147,00 | EUR | 2018-04-27 | Listenpreis ohne MwSt. | 1 Stück | 22419003 | EC001350 | 12 | 50 | 0.2 | 0.237 |  |  |  | 257 | 24 | 257 | MAICO Ventilatoren
0150.0114 | SG 20 |  | Schutzgitter aus Metall für Be- und Entlüftung, DN 200 | 4012799501145 | 84149000 | C | 50,00 | EUR | 2018-04-27 | Listenpreis ohne MwSt. | 1 Stück | 22419003 | EC001350 | 12 | 50 | 0.2 | 0.24 |  |  |  | 245 | 5 | 245 | MAICO Ventilatoren
0150.0115 | SG 25 |  | Schutzgitter aus Metall für Be- und Entlüftung, DN 250 | 4012799501152 | 84149000 | C | 50,00 | EUR | 2018-04-27 | Listenpreis ohne MwSt. | 1 Stück | 22419003 | EC001350 | 12 | 50 | 0.3 | 0.315 |  |  |  | 300 | 5 | 300 | MAICO Ventilatoren
0150.0116 | SG 30 |  | Schutzgitter aus Metall für Be- und Entlüftung, DN 300 | 4012799501169 | 84149000 | C | 59,00 | EUR | 2018-04-27 | Listenpreis ohne MwSt. | 1 Stück | 22419003 | EC001350 | 12 | 50 | 0.5 | 0.485 |  |  |  | 270 | 5 | 270 | MAICO Ventilatoren
0150.0117 | SG 35 |  | Schutzgitter aus Metall für Be- und Entlüftung, DN 350 | 4012799501176 | 84149000 | C | 62,00 | EUR | 2018-04-27 | Listenpreis ohne MwSt. | 1 Stück | 22419003 | EC001350 | 12 | 50 | 0.6 | 0.59 |  |  |  | 410 | 5 | 410 | MAICO Ventilatoren
0150.0118 | SG 40 |  | Schutzgitter aus Metall für Be- und Entlüftung, DN 400 | 4012799501183 | 84149000 | C | 68,00 | EUR | 2018-04-27 | Listenpreis ohne MwSt. | 1 Stück | 22419003 | EC001350 | 12 | 50 | 0.7 | 0.695 |  |  |  | 455 | 5 | 455 | MAICO Ventilatoren
0150.0119 | SG 45 |  | Schutzgitter aus Metall für Be- und Entlüftung, DN 450 | 4012799501190 | 84149000 | C | 75,00 | EUR | 2018-04-27 | Listenpreis ohne MwSt. | 1 Stück | 22419003 | EC001350 | 12 | 50 | 0.9 | 0.855 |  |  |  | 500 | 6 | 500 | MAICO Ventilatoren
0150.0120 | SG 50 |  | Schutzgitter aus Metall für Be- und Entlüftung, DN 500 | 4012799501206 | 84149000 | C | 76,00 | EUR | 2018-04-27 | Listenpreis ohne MwSt. | 1 Stück | 22419003 | EC001350 | 12 | 50 | 1.1 | 1.085 |  |  |  | 555 | 5 | 555 | MAICO Ventilatoren
0150.0121 | SG 56 |  | Schutzgitter aus Metall für Be- und Entlüftung, DN 560 | 4012799501213 | 84149000 | C | 111,00 | EUR | 2018-04-27 | Listenpreis ohne MwSt. | 1 Stück | 22419003 | EC001350 | 12 | 50 | 1.4 | 1.435 |  |  |  | 645 | 5 | 645 | MAICO Ventilatoren
0150.0122 | SG 60 |  | Schutzgitter aus Metall für Be- und Entlüftung, DN 600 | 4012799501220 | 84149000 | C | 118,00 | EUR | 2018-04-27 | Listenpreis ohne MwSt. | 1 Stück | 22419003 | EC001350 | 12 | 50 | 1.7 | 1.65 |  |  |  | 690 | 5 | 690 | MAICO Ventilatoren
0059.0161 | SGK 20 |  | Schutzgitter aus Kunststoff, DN 200 | 4012799591610 | 84149000 | C | 28,00 | EUR | 2018-04-27 | Listenpreis ohne MwSt. | 1 Stück | 22419003 | EC001350 | 12 | 50 | 0.1 | 0.07 |  |  |  | 250 | 5 | 250 | MAICO Ventilatoren
0059.0162 | SGK 25 |  | Schutzgitter aus Kunststoff, DN 250 | 4012799591627 | 84149000 | C | 31,00 | EUR | 2018-04-27 | Listenpreis ohne MwSt. | 1 Stück | 22419003 | EC001350 | 12 | 50 | 0.1 | 0.1 |  |  |  | 298 | 5 | 295 | MAICO Ventilatoren
0059.0163 | SGK 30 |  | Schutzgitter aus Kunststoff, DN 300 | 4012799591634 | 84149000 | C | 32,00 | EUR | 2018-04-27 | Listenpreis ohne MwSt. | 1 Stück | 22419003 | EC001350 | 12 | 50 | 0.2 | 0.165 |  |  |  | 370 | 5 | 370 | MAICO Ventilatoren
0059.0164 | SGK 35 |  | Schutzgitter aus Kunststoff, DN 350 | 4012799591641 | 84149000 | C | 34,00 | EUR | 2018-04-27 | Listenpreis ohne MwSt. | 1 Stück | 22419003 | EC001350 | 12 | 50 | 0.2 | 0.205 |  |  |  | 410 | 6 | 410 | MAICO Ventilatoren
0059.0165 | SGK 40 |  | Schutzgitter aus Kunststoff, DN 400 | 4012799591658 | 84149000 | C | 35,00 | EUR | 2018-04-27 | Listenpreis ohne MwSt. | 1 Stück | 22419003 | EC001350 | 12 | 50 | 0.3 | 0.255 |  |  |  | 455 | 10 | 455 | MAICO Ventilatoren
0150.0123 | SGR 10 |  | Schutzgitter für Be- und Entlüftung, Metall, DN 100 | 4012799501237 | 84149000 | C | 29,00 | EUR | 2018-04-27 | Listenpreis ohne MwSt. | 1 Stück | 22419003 | EC001350 | 12 | 50 | 0.1 | 0.063 |  |  |  | 100 | 25 | 100 | MAICO Ventilatoren
0150.0124 | SGR 12 |  | Schutzgitter für Be- und Entlüftung, Metall, DN 125 | 4012799501244 | 84149000 | C | 31,00 | EUR | 2018-04-27 | Listenpreis ohne MwSt. | 1 Stück | 22419003 | EC001350 | 12 | 50 | 0.1 | 0.085 |  |  |  | 120 | 35 | 120 | MAICO Ventilatoren
0150.0125 | SGR 16 |  | Schutzgitter für Be- und Entlüftung, Metall, DN 160 | 4012799501251 | 84149000 | C | 34,00 | EUR | 2018-04-27 | Listenpreis ohne MwSt. | 1 Stück | 22419003 | EC001350 | 12 | 50 | 0.1 | 0.135 |  |  |  | 160 | 25 | 160 | MAICO Ventilatoren
0150.0126 | SGR 20 |  | Schutzgitter für Be- und Entlüftung, Metall, DN 200 | 4012799501268 | 84149000 | C | 40,00 | EUR | 2018-04-27 | Listenpreis ohne MwSt. | 1 Stück | 22419003 | EC001350 | 12 | 50 | 0.2 | 0.2 |  |  |  | 200 | 25 | 200 | MAICO Ventilatoren
0150.0127 | SGR 25 |  | Schutzgitter für Be- und Entlüftung, Metall, DN 250 | 4012799501275 | 84149000 | C | 43,00 | EUR | 2018-04-27 | Listenpreis ohne MwSt. | 1 Stück | 22419003 | EC001350 | 12 | 50 | 0.3 | 0.31 |  |  |  | 255 | 30 | 255 | MAICO Ventilatoren
0150.0128 | SGR 31 |  | Schutzgitter für Be- und Entlüftung, Metall, DN 315 | 4012799501282 | 84149000 | C | 47,00 | EUR | 2018-04-27 | Listenpreis ohne MwSt. | 1 Stück | 22419003 | EC001350 | 12 | 50 | 0.5 | 0.475 |  |  |  | 320 | 25 | 320 | MAICO Ventilatoren
0152.0087 | AZV 100 |  | Einstellbares Zu- und Abluftventil mit Filter G2, DN 100 | 4012799520870 | 84149000 | K | 61,00 | EUR | 2018-04-27 | Listenpreis ohne MwSt. | 1 Stück | 22419003 | EC001350 | 12 | 50 | [8 empty] | MAICO Ventilatoren
0151.0192 | TK 10 |  | Tellerventil für Zu- und Abluft, Kunststoff, mit Einbauring, DN 100, für Wohnungslüftung max. 30 m³/h | 4012799511922 | 84149000 | C | 28,00 | EUR | 2018-04-27 | Listenpreis ohne MwSt. | 1 Stück | 22411410 | EC001345 | 12 | 50 | 0.1 | 0.135 |  |  |  | 150 | 70 | 150 | MAICO Ventilatoren
0151.0198 | TK 12 |  | Tellerventil für Zu- und Abluft, Kunststoff, mit Einbauring, DN 125, für Wohnungslüftung max. 60 m³/h | 4012799511984 | 84149000 | C | 32,00 | EUR | 2018-04-27 | Listenpreis ohne MwSt. | 1 Stück | 22411410 | EC001345 | 12 | 50 | 0.1 | 0.155 |  |  |  | 170 | 75 | 170 | MAICO Ventilatoren
0151.0193 | TK 15 |  | Tellerventil für Zu- und Abluft, Kunststoff, mit Einbauring, DN 150, für Wohnungslüftung max. 150 m³/h (Bitte Druckverluste und Schallwerte beachten) | 4012799511939 | 84149000 | C | 38,00 | EUR | 2018-04-27 | Listenpreis ohne MwSt. | 1 Stück | 22411410 | EC001345 | 12 | 50 | 0.2 | 0.225 |  |  |  | 185 | 65 | 185 | MAICO Ventilatoren
0151.0194 | TM 10 |  | Tellerventil für Abluft, Stahlblech einbrennlackiert weiß, mit Einbaurahmen, DN 100, für Wohnungslüftung max. 30 m³/h | 4012799511946 | 84149000 | C | 43,00 | EUR | 2018-04-27 | Listenpreis ohne MwSt. | 1 Stück | 22411410 | EC001345 | 12 | 50 | 0.4 | 0.411 |  |  |  | 130 | 120 | 130 | MAICO Ventilatoren
0151.0196 | TM 12 |  | Tellerventil für Abluft, Stahlblech einbrennlackiert weiß, mit Einbaurahmen, DN 125, für Wohnungslüftung max. 60 m³/h | 4012799511960 | 84149000 | C | 50,00 | EUR | 2018-04-27 | Listenpreis ohne MwSt. | 1 Stück | 22411410 | EC001345 | 12 | 50 | 0.5 | 0.54 |  |  |  | 155 | 120 | 155 | MAICO Ventilatoren
0151.0195 | TM 15 |  | Tellerventil für Abluft, Stahlblech einbrennlackiert weiß, mit Einbaurahmen, DN 150, für Wohnungslüftung max. 150 m³/h (Bitte Druckverluste und Schallwerte beachten) | 4012799511953 | 84149000 | C | 60,00 | EUR | 2018-04-27 | Listenpreis ohne MwSt. | 1 Stück | 22411410 | EC001345 | 12 | 50 | 0.7 | 0.675 |  |  |  | 185 | 140 | 185 | MAICO Ventilatoren
0151.0197 | TM 16 |  | Tellerventil für Abluft, Stahlblech einbrennlackiert weiß, mit Einbaurahmen, DN 160, für Wohnungslüftung max. 160 m³/h (Bitte Druckverluste und Schallwerte beachten) | 4012799511977 | 84149000 | C | 61,00 | EUR | 2018-04-27 | Listenpreis ohne MwSt. | 1 Stück | 22411410 | EC001345 | 12 | 50 | 0.7 | 0.75 |  |  |  | 195 | 133 | 195 | MAICO Ventilatoren
0151.0374 | TM-V2A 10 |  | Tellerventil für Zu- und Abluft, Edelstahl, mit Einbauring, DN 100, für Wohnungslüftung max. 30 m³/h | 4012799513742 | 84149000 | C | 75,00 | EUR | 2018-04-27 | Listenpreis ohne MwSt. | 1 Stück | 22411410 | EC001345 | 12 | 50 | 0.2 | 0.205 |  |  |  | 140 | 60 | 140 | MAICO Ventilatoren
0151.0375 | TM-V2A 12 |  | Tellerventil für Zu- und Abluft, Edelstahl, mit Einbauring, DN 125, für Wohnungslüftung max. 60 m³/h | 4012799513759 | 84149000 | C | 85,00 | EUR | 2018-04-27 | Listenpreis ohne MwSt. | 1 Stück | 22411410 | EC001345 | 12 | 50 | 0.3 | 0.28 |  |  |  | 175 | 60 | 175 | MAICO Ventilatoren
0151.0376 | TM-V2A 16 |  | Tellerventil für Zu- und Abluft, Edelstahl, mit Einbauring, DN 160, für Wohnungslüftung max. 160 m³/h (Bitte Druckverluste und Schallwerte beachten) | 4012799513766 | 84149000 | C | 117,00 | EUR | 2018-04-27 | Listenpreis ohne MwSt. | 1 Stück | 22411410 | EC001345 | 12 | 50 | 0.5 | 0.505 |  |  |  | 220 | 75 | 220 | MAICO Ventilatoren
0151.0270 | TB 10 |  | Brandschutz-Tellerventil, DN 100, Arretierung der Absperrvorrichtung durch cadmiumfreie Schmelzlotsicherung | 4012799512707 | 84149000 | C | 112,00 | EUR | 2018-04-27 | Listenpreis ohne MwSt. | 1 Stück | 22411410 | EC001345 | 12 | 50 | 0.5 | 0.465 |  |  |  | 135 | 145 | 135 | MAICO Ventilatoren
0151.0271 | TB 12 |  | Brandschutz-Tellerventil, DN 120, Arretierung der Absperrvorrichtung durch cadmiumfreie Schmelzlotsicherung | 4012799512714 | 84149000 | C | 120,00 | EUR | 2018-04-27 | Listenpreis ohne MwSt. | 1 Stück | 22411410 | EC001345 | 12 | 50 | 0.7 | 0.7 |  |  |  | 160 | 150 | 160 | MAICO Ventilatoren
0151.0272 | TB 15 |  | Brandschutz-Tellerventil, DN 150, Arretierung der Absperrvorrichtung durch cadmiumfreie Schmelzlotsicherung | 4012799512721 | 84149000 | C | 124,00 | EUR | 2018-04-27 | Listenpreis ohne MwSt. | 1 Stück | 22411410 | EC001345 | 12 | 50 | 0.7 | 0.725 |  |  |  | 185 | 170 | 185 | MAICO Ventilatoren
0151.0275 | WBV 10 |  | Brandschutz-Tellerventil mit wartungsfreier Brandschutz-Absperrvorrichtung und hermetisch gekapselter Auslösevorrichtung, DN 100 | 4012799512752 | 84149000 | B | 204,00 | EUR | 2018-04-27 | Listenpreis ohne MwSt. | 1 Stück | 22411410 | EC001345 | 12 | 50 | 0.6 | 0.62 |  |  |  | 155 | 150 | 155 | MAICO Ventilatoren
0151.0276 | WBV 12 |  | Brandschutz-Tellerventil mit wartungsfreier Brandschutz-Absperrvorrichtung und hermetisch gekapselter Auslösevorrichtung, DN 125 | 4012799512769 | 84149000 | B | 243,00 | EUR | 2018-04-27 | Listenpreis ohne MwSt. | 1 Stück | 22411410 | EC001345 | 12 | 50 | 0.8 | 0.8 |  |  |  | 190 | 150 | 190 | MAICO Ventilatoren
0151.0369 | TFA 10 |  | Tellerventil für Abluft, Stahlblech, weiß, DN 100, für Wohnungslüftung max. 30 m³/h, Einbaurahmen EBR-D 10 erforderlich | 4012799513698 | 84149000 | C | 22,00 | EUR | 2018-04-27 | Listenpreis ohne MwSt. | 1 Stück | 22411410 | EC001345 | 12 | 50 | 0.2 | 0.185 |  |  |  | 130 | 70 | 130 | MAICO Ventilatoren
0151.0370 | TFA 12 |  | Tellerventil für Abluft, Stahlblech, weiß, DN 125, für Wohnungslüftung max. 60 m³/h, Einbaurahmen EBR-D 12 erforderlich | 4012799513704 | 84149000 | C | 25,00 | EUR | 2018-04-27 | Listenpreis ohne MwSt. | 1 Stück | 22411410 | EC001345 | 12 | 50 | 0.3 | 0.265 |  |  |  | 160 | 65 | 160 | MAICO Ventilatoren
0151.0371 | TFA 15 |  | Tellerventil für Abluft, Stahlblech, weiß, DN 150, für Wohnungslüftung max. 150 m³/h, Einbaurahmen EBR-D 15 erforderlich | 4012799513711 | 84149000 | C | 31,00 | EUR | 2018-04-27 | Listenpreis ohne MwSt. | 1 Stück | 22411410 | EC001345 | 12 | 50 | 0.4 | 0.37 |  |  |  | 190 | 75 | 190 | MAICO Ventilatoren
0151.0372 | TFA 16 |  | Tellerventil für Abluft, Stahlblech, weiß, DN 160, für Wohnungslüftung max. 160 m³/h, Einbaurahmen EBR-D 16 erforderlich | 4012799513728 | 84149000 | C | 33,00 | EUR | 2018-04-27 | Listenpreis ohne MwSt. | 1 Stück | 22411410 | EC001345 | 12 | 50 | 0.4 | 0.37 |  |  |  | 190 | 75 | 190 | MAICO Ventilatoren
0151.0373 | TFA 20 |  | Tellerventil für Abluft, Stahlblech, weiß, DN 200, für Wohnungslüftung max. 200 m³/h, Einbaurahmen EBR-D 20 erforderlich | 4012799513735 | 84149000 | C | 40,00 | EUR | 2018-04-27 | Listenpreis ohne MwSt. | 1 Stück | 22411410 | EC001345 | 12 | 50 | 0.6 | 0.6 |  |  |  | 245 | 90 | 245 | MAICO Ventilatoren
0151.0364 | TFZ 10 |  | Tellerventil für Zuluft, Stahlblech, weiß, DN 100, für Wohnungslüftung max. 30 m³/h, Einbaurahmen EBR-D 10 erforderlich | 4012799513643 | 84149000 | C | 22,00 | EUR | 2018-04-27 | Listenpreis ohne MwSt. | 1 Stück | 22411410 | EC001345 | 12 | 50 | 0.2 | 0.21 |  |  |  | 130 | 60 | 130 | MAICO Ventilatoren
0151.0365 | TFZ 12 |  | Tellerventil für Zuluft, Stahlblech, weiß, DN 125, für Wohnungslüftung max. 60 m³/h, Einbaurahmen EBR-D 12 erforderlich | 4012799513650 | 84149000 | C | 25,00 | EUR | 2018-04-27 | Listenpreis ohne MwSt. | 1 Stück | 22411410 | EC001345 | 12 | 50 | 0.3 | 0.3 |  |  |  | 163 | 68 | 163 | MAICO Ventilatoren
0151.0366 | TFZ 15 |  | Tellerventil für Zuluft, Stahlblech, weiß, DN 150, für Wohnungslüftung max. 150 m³/h, Einbaurahmen EBR-D 15 erforderlich | 4012799513667 | 84149000 | C | 31,00 | EUR | 2018-04-27 | Listenpreis ohne MwSt. | 1 Stück | 22411410 | EC001345 | 12 | 50 | 0.4 | 0.395 |  |  |  | 190 | 60 | 190 | MAICO Ventilatoren
0151.0367 | TFZ 16 |  | Tellerventil für Zuluft, Stahlblech, weiß, DN 160, für Wohnungslüftung max. 160 m³/h, Einbaurahmen EBR-D 16 erforderlich | 4012799513674 | 84149000 | C | 33,00 | EUR | 2018-04-27 | Listenpreis ohne MwSt. | 1 Stück | 22411410 | EC001345 | 12 | 50 | 0.4 | 0.415 |  |  |  | 190 | 85 | 190 | MAICO Ventilatoren
0151.0368 | TFZ 20 |  | Tellerventil für Zuluft, Stahlblech, weiß, DN 200, für Wohnungslüftung max. 200 m³/h, Einbaurahmen EBR-D 20 erforderlich | 4012799513681 | 84149000 | C | 40,00 | EUR | 2018-04-27 | Listenpreis ohne MwSt. | 1 Stück | 22411410 | EC001345 | 12 | 50 | 0.7 | 0.67 |  |  |  | 245 | 90 | 245 | MAICO Ventilatoren
0092.0493 | EBR-D 10 |  | Einbaurahmen mit Dichtung für Metall-Tellerventil TFA 10 oder TFZ 10 | 4012799924937 | 84149000 | C | 10,00 | EUR | 2018-04-27 | Listenpreis ohne MwSt. | 1 Stück | 22411410 | EC001345 | 12 | 50 | 0.1 | 0.098 |  |  |  | 125 | 50 | 125 | MAICO Ventilatoren
0092.0494 | EBR-D 12 |  | Einbaurahmen mit Dichtung für Metall-Tellerventil TFA 12 oder TFZ 12 | 4012799924944 | 84149000 | C | 11,00 | EUR | 2018-04-27 | Listenpreis ohne MwSt. | 1 Stück | 22411410 | EC001345 | 12 | 50 | 0.1 | 0.12 |  |  |  | 150 | 50 | 150 | MAICO Ventilatoren
0092.0495 | EBR 15 |  | Einbaurahmen für Metall-Tellerventil TFA 15 oder TFZ 15 | 4012799924951 | 84149000 | C | 12,00 | EUR | 2018-04-27 | Listenpreis ohne MwSt. | 1 Stück | 22411410 | EC001345 | 12 | 50 | 0.095 | 0.095 |  |  |  | 175 | 45 | 175 | MAICO Ventilatoren
0092.0496 | EBR-D 16 |  | Einbaurahmen mit Dichtung für Metall-Tellerventil TFA 16 oder TFZ 16 | 4012799924968 | 84149000 | C | 13,00 | EUR | 2018-04-27 | Listenpreis ohne MwSt. | 1 Stück | 22411410 | EC001345 | 12 | 50 | 0.2 | 0.15 |  |  |  | 185 | 50 | 185 | MAICO Ventilatoren
0092.0497 | EBR-D 20 |  | Einbaurahmen mit Dichtung für Metall-Tellerventil TFA 20 oder TFZ 20 | 4012799924975 | 84149000 | C | 15,00 | EUR | 2018-04-27 | Listenpreis ohne MwSt. | 1 Stück | 22411410 | EC001345 | 12 | 50 | 0.2 | 0.225 |  |  |  | 225 | 52 | 225 | MAICO Ventilatoren
0151.0290 | WD 10 W |  | Weitwurfdüse für Zuluft, Stahlblech weiß pulverbeschichtet, Wandmontage, DN 100, für Wohnungslüftung max. 45 m³/h | 4012799512905 | 84149000 | K | 112,00 | EUR | 2018-04-27 | Listenpreis ohne MwSt. | 1 Stück | 22411410 | EC001345 | 12 | 50 | 0.4 | 0.445 |  |  |  | 130 | 140 | 180 | MAICO Ventilatoren
0151.0291 | WD 10 D |  | Weitwurfdüse für Zuluft, Stahlblech weiß pulverbeschichtet, Deckenmontage, DN 100, für Wohnungslüftung max. 45 m³/h | 4012799512912 | 84149000 | K | 112,00 | EUR | 2018-04-27 | Listenpreis ohne MwSt. | 1 Stück | 22411410 | EC001345 | 12 | 50 | 0.5 | 0.493 |  |  |  | 155 | 125 | 155 | MAICO Ventilatoren
0152.0064 | ZWVQ 10 |  | Zuluftventil mit Weitwurf- und Schalldämmwirkung, Stahlblech weiß pulverbeschichtet, Wandmontage, DN 100, für Wohnungslüftung max. 50 m³/h | 4012799520641 | 84149000 | K | 116,00 | EUR | 2018-04-27 | Listenpreis ohne MwSt. | 1 Stück | 22411410 | EC001345 | 12 | 50 | 0.7 | 0.685 |  |  |  | 220 | 90 | 160 | MAICO Ventilatoren
0152.0065 | ZWVQ 12 |  | Zuluftventil mit Weitwurf- und Schalldämmwirkung, Stahlblech weiß pulverbeschichtet, Wandmontage, DN 125, für Wohnungslüftung max. 90 m³/h | 4012799520658 | 84149000 | K | 124,00 | EUR | 2018-04-27 | Listenpreis ohne MwSt. | 1 Stück | 22411410 | EC001345 | 12 | 50 | 0.7 | 0.685 |  |  |  | 220 | 90 | 160 | MAICO Ventilatoren
0151.0354 | LGR 32/6 |  | Innengitter zur Be- und Entlüftung für den Einbau in Rohrleitungen, Stahlblech, verzinkt, max. 200 m³/h | 4012799513544 | 73269098 | C | 127,00 | EUR | 2018-04-27 | Listenpreis ohne MwSt. | 1 Stück | 22419003 | EC001350 | 12 | 50 | 0.7 | 0.775 |  |  |  | 392 | 70 | 125 | MAICO Ventilatoren
0151.0355 | LGR 42/6 |  | Innengitter zur Be- und Entlüftung für den Einbau in Rohrleitungen, Stahlblech, verzinkt, max. 250 m³/h | 4012799513551 | 73269098 | C | 151,00 | EUR | 2018-04-27 | Listenpreis ohne MwSt. | 1 Stück | 22419003 | EC001350 | 12 | 50 | 0.8 | 0.965 |  |  |  | 490 | 70 | 120 | MAICO Ventilatoren
0151.0356 | LGR 52/6 |  | Innengitter zur Be- und Entlüftung für den Einbau in Rohrleitungen, Stahlblech, verzinkt, max. 300 m³/h | 4012799513568 | 73269098 | C | 173,00 | EUR | 2018-04-27 | Listenpreis ohne MwSt. | 1 Stück | 22419003 | EC001350 | 12 | 50 | 1 | 1.185 |  |  |  | 595 | 75 | 120 | MAICO Ventilatoren
0151.0357 | LGR 62/6 |  | Innengitter zur Be- und Entlüftung für den Einbau in Rohrleitungen, Stahlblech, verzinkt, max. 350 m³/h | 4012799513575 | 73269098 | C | 192,00 | EUR | 2018-04-27 | Listenpreis ohne MwSt. | 1 Stück | 22419003 | EC001350 | 12 | 50 | 1.2 | 1.415 |  |  |  | 685 | 70 | 120 | MAICO Ventilatoren
0151.0358 | LGR 82/6 |  | Innengitter zur Be- und Entlüftung für den Einbau in Rohrleitungen, Stahlblech, verzinkt, max. 500 m³/h | 4012799513582 | 73269098 | C | 241,00 | EUR | 2018-04-27 | Listenpreis ohne MwSt. | 1 Stück | 22419003 | EC001350 | 12 | 50 | 1.5 | 1.73 |  |  |  | 890 | 70 | 120 | MAICO Ventilatoren
0151.0359 | LGR 32/12 |  | Innengitter zur Be- und Entlüftung für den Einbau in Rohrleitungen, Stahlblech, verzinkt, max. 400 m³/h | 4012799513599 | 73269098 | C | 134,00 | EUR | 2018-04-27 | Listenpreis ohne MwSt. | 1 Stück | 22419003 | EC001350 | 12 | 50 | 1.1 | 1.23 |  |  |  | 400 | 80 | 180 | MAICO Ventilatoren
0151.0360 | LGR 42/12 |  | Innengitter zur Be- und Entlüftung für den Einbau in Rohrleitungen, Stahlblech, verzinkt, max. 500 m³/h | 4012799513605 | 73269098 | C | 154,00 | EUR | 2018-04-27 | Listenpreis ohne MwSt. | 1 Stück | 22419003 | EC001350 | 12 | 50 | 1.3 | 1.45 |  |  |  | 500 | 70 | 175 | MAICO Ventilatoren
0151.0361 | LGR 52/12 |  | Innengitter zur Be- und Entlüftung für den Einbau in Rohrleitungen, Stahlblech, verzinkt, max. 600 m³/h | 4012799513612 | 73269098 | C | 175,00 | EUR | 2018-04-27 | Listenpreis ohne MwSt. | 1 Stück | 22419003 | EC001350 | 12 | 50 | 1.7 | 1.9 |  |  |  | 595 | 70 | 180 | MAICO Ventilatoren
0151.0362 | LGR 62/12 |  | Innengitter zur Be- und Entlüftung für den Einbau in Rohrleitungen, Stahlblech, verzinkt, max. 700 m³/h | 4012799513629 | 73269098 | C | 197,00 | EUR | 2018-04-27 | Listenpreis ohne MwSt. | 1 Stück | 22419003 | EC001350 | 12 | 50 | 1.8 | 2.12 |  |  |  | 700 | 70 | 180 | MAICO Ventilatoren
0151.0363 | LGR 82/12 |  | Innengitter zur Be- und Entlüftung für den Einbau in Rohrleitungen, Stahlblech, verzinkt, max. 900 m³/h | 4012799513636 | 73269098 | C | 256,00 | EUR | 2018-04-27 | Listenpreis ohne MwSt. | 1 Stück | 22419003 | EC001350 | 12 | 50 | 2.7 | 3 |  |  |  | 880 | 70 | 180 | MAICO Ventilatoren
0151.0260 | LGA 42/12 |  | Abluftgitter für Kombination mit Einbaukasten EK 42/12 | 4012799512608 | 73269098 | D | 136,00 | EUR | 2018-04-27 | Listenpreis ohne MwSt. | 1 Stück | 22419003 | EC001350 | 12 | 50 | 1.7 | 1.88 |  |  |  | 485 | 95 | 175 | MAICO Ventilatoren
0151.0261 | LGA 62/12 |  | Abluftgitter für Kombination mit Einbaukasten EK 62/12 | 4012799512615 | 73269098 | D | 167,00 | EUR | 2018-04-27 | Listenpreis ohne MwSt. | 1 Stück | 22419003 | EC001350 | 12 | 50 | 2.3 | 2.615 |  |  |  | 670 | 85 | 175 | MAICO Ventilatoren
0151.0262 | LGA 62/22 |  | Abluftgitter für Kombination mit Einbaukasten EK 62/22 | 4012799512622 | 73269098 | D | 204,00 | EUR | 2018-04-27 | Listenpreis ohne MwSt. | 1 Stück | 22419003 | EC001350 | 12 | 50 | 3.7 | 4.11 |  |  |  | 680 | 95 | 275 | MAICO Ventilatoren
0151.0263 | LGZ 42/12 |  | Zuluftgitter für Kombination mit Einbaukasten EK 42/22 | 4012799512639 | 73269098 | D | 186,00 | EUR | 2018-04-27 | Listenpreis ohne MwSt. | 1 Stück | 22419003 | EC001350 | 12 | 50 | 2 | 2.2 |  |  |  | 410 | 90 | 180 | MAICO Ventilatoren
0151.0264 | LGZ 62/12 |  | Zuluftgitter für Kombination mit Einbaukasten EK 62/12 | 4012799512646 | 73269098 | D | 222,00 | EUR | 2018-04-27 | Listenpreis ohne MwSt. | 1 Stück | 22419003 | EC001350 | 12 | 50 | 2.9 | 3.19 |  |  |  | 680 | 95 | 175 | MAICO Ventilatoren
0151.0265 | LGZ 62/22 |  | Zuluftgitter für Kombination mit Einbaukasten EK 62/22 | 4012799512653 | 73269098 | D | 286,00 | EUR | 2018-04-27 | Listenpreis ohne MwSt. | 1 Stück | 22419003 | EC001350 | 12 | 50 | 4.7 | 5.065 |  |  |  | 680 | 90 | 280 | MAICO Ventilatoren
0149.0084 | EK 42/12 |  | Einbaukasten zur Montage in abgehängte Decken in Kombination mit den Innengittern LGA 42/12 und LGZ 42/12 | 4012799490845 | 84149000 | C | 151,00 | EUR | 2018-04-27 | Listenpreis ohne MwSt. | 1 Stück | 22419003 | EC001350 | 12 | 50 | 2.8 | 3.015 |  |  |  | 470 | 255 | 220 | MAICO Ventilatoren
0149.0085 | EK 62/12 |  | Einbaukasten zur Montage in abgehängte Decken in Kombination mit den Innengittern LGA 62/12 und LGZ 62/12 | 4012799490852 | 84149000 | C | 167,00 | EUR | 2018-04-27 | Listenpreis ohne MwSt. | 1 Stück | 22419003 | EC001350 | 12 | 50 | 3.9 | 4.17 |  |  |  | 660 | 260 | 220 | MAICO Ventilatoren
0149.0086 | EK 62/22 |  | Einbaukasten zur Montage in abgehängte Decken in Kombination mit den Innengittern LGA 62/22 und LGZ 62/22 | 4012799490869 | 84149000 | C | 217,00 | EUR | 2018-04-27 | Listenpreis ohne MwSt. | 1 Stück | 22419003 | EC001350 | 12 | 50 | 5.6 | 6.11 |  |  |  | 665 | 350 | 320 | MAICO Ventilatoren
0059.0962 | AZE 100 P | Auslaufprodukt | Einstellbares Zu- und Abluftgitter mit Filter PPI20, DN 100 | 4012799599623 | 84149000 | K | 38,00 | EUR | 2018-04-27 | Listenpreis ohne MwSt. | 1 Stück | 22419003 | EC001350 | 12 | 50 | 0.2 | 0.166 |  |  |  | 150 | 50 | 150 | MAICO Ventilatoren
0092.0506 | FFE 10 |  | Fettfilterelement für Abluft als Vorsatz vor Tellerventile DN 100, Breite x Höhe x Tiefe: 190 x 185 x 50 mm | 4012799925064 | 84149000 | C | 118,00 | EUR | 2018-04-27 | Listenpreis ohne MwSt. | 1 Stück | 22419206 | EC000255 | 12 | 50 | 0.3 | 0.455 |  |  |  | 230 | 80 | 230 | MAICO Ventilatoren
0093.0350 | ZDK 25 |  | Dunkelkammer-Vorsatz zur Lichtabschirmung an der Lüftungsöffnung, Stahlblech, pulverbeschichtet | 4012799933502 | 84149000 | C | 394,00 | EUR | 2018-04-27 | Listenpreis ohne MwSt. | 1 Stück | 22411410 | EC001345 | 12 | 50 | 8.6 | 10.2 |  |  |  | 585 | 280 | 505 | MAICO Ventilatoren
0055.0072 | SFR 80 |  | Wickelfalzrohr aus verzinktem Stahlblech zum Einsatz als Anschlussleitung an die Hauptleitung gemäß DIN 18017-3, DN 80 | 4012799550723 | 83079000 | B | 44,00 | EUR | 2018-04-27 | Listenpreis ohne MwSt. | 1 Stück | 22410605 | EC001307 | 12 | 50 | 0.5 | 0.65 |  |  |  | 620 | 100 | 100 | MAICO Ventilatoren
0055.0088 | AFR 75 |  | Flexibles, fünflagig verrilltes Aluminiumrohr DN 75 als Anschlussleitung an die Hauptleitung | 4012799550884 | 83079000 | B | 60,00 | EUR | 2018-04-27 | Listenpreis ohne MwSt. | 1 Stück | 22410605 | EC001307 | 12 | 50 | 0.4 | 0.54 |  |  |  | 810 | 100 | 100 | MAICO Ventilatoren
0055.0092 | AFR 80 |  | Flexibles, fünflagig verrilltes Aluminiumrohr DN 80 als Anschlussleitung an die Hauptleitung | 4012799550921 | 83079000 | B | 60,00 | EUR | 2018-04-27 | Listenpreis ohne MwSt. | 1 Stück | 22410605 | EC001307 | 12 | 50 | 0.4 | 0.545 |  |  |  | 810 | 100 | 100 | MAICO Ventilatoren
0055.0090 | AFR 100 |  | Flexibles, fünflagig verrilltes Aluminiumrohr DN 100 als Anschlussleitung an die Hauptleitung | 4012799550907 | 83079000 | C | 120,00 | EUR | 2018-04-27 | Listenpreis ohne MwSt. | 1 Stück | 22410605 | EC001307 | 12 | 50 | 0.9 | 1.03 |  |  |  | 403 | 122 | 122 | MAICO Ventilatoren
0055.0091 | AFR 125 |  | Flexibles, fünflagig verrilltes Aluminiumrohr DN 125 als Anschlussleitung an die Hauptleitung | 4012799550914 | 83079000 | C | 150,00 | EUR | 2018-04-27 | Listenpreis ohne MwSt. | 1 Stück | 22410605 | EC001307 | 12 | 50 | 1.1 | 1.24 |  |  |  | 400 | 145 | 145 | MAICO Ventilatoren
0055.0093 | AFR 150 |  | Flexibles, fünflagig verrilltes Aluminiumrohr DN 150 als Anschlussleitung an die Hauptleitung | 4012799550938 | 83079000 | C | 181,00 | EUR | 2018-04-27 | Listenpreis ohne MwSt. | 1 Stück | 22410605 | EC001307 | 12 | 50 | 1.3 | 1.5 |  |  |  | 405 | 175 | 175 | MAICO Ventilatoren
0055.0183 | SVR 125 |  | Steckverbinder inkl. Lippendichtung, DN 125, zum Anschluss von Wickelfalzrohren an die zentralen Lüftungsgeräte WS 150, WS 160 Flat oder WS 170 | 4012799551836 | 73071990 | K | 10,00 | EUR | 2018-04-27 | Listenpreis ohne MwSt. | 1 Stück | 22410605 | EC001307 | 12 | 50 |  | 0.167 |  |  |  | 130 | 88 | 130 | MAICO Ventilatoren
0055.0185 | SVR 160 |  | Steckverbinder inkl. Lippendichtung, DN 160, zum Anschluss von Wickelfalzrohren an die zentralen Lüftungsgeräte WR 310/WR 410, WS 320 und WS 470 | 4012799551850 | 73071990 | K | 12,00 | EUR | 2018-04-27 | Listenpreis ohne MwSt. | 1 Stück | 22410605 | EC001307 | 12 | 50 |  | 0.208 |  |  |  | 160 | 85 | 160 | MAICO Ventilatoren
0055.0326 | B45-125 |  | 45°-Bogen, gezogen inkl. Lippendichtung, DN 125, zum Anschluss von Wickelfalzrohren an die zentralen Lüftungsgeräte WS 150, WS 160 Flat oder WS 170 | 4012799553267 | 73071990 | K | 23,00 | EUR | 2018-04-27 | Listenpreis ohne MwSt. | 1 Stück | 22410605 | EC001307 | 12 | 50 | [8 empty] | MAICO Ventilatoren
0055.0312 | B90-125 |  | 90°-Bogen, gezogen inkl. Lippendichtung, DN 125, zum Anschluss von Wickelfalzrohren an die zentralen Lüftungsgeräte WS 150, WS 160 Flat oder WS 170. Alternative zum Steckverbinder SVR 125 | 4012799553120 | 73071990 | K | 27,00 | EUR | 2018-04-27 | Listenpreis ohne MwSt. | 1 Stück | 22410605 | EC001307 | 12 | 50 |  | 0.595 |  |  |  | 235 | 130 | 235 | MAICO Ventilatoren
0055.0314 | B90-160 |  | 90°-Bogen, gezogen inkl. Lippendichtung, DN 160, zum Anschluss von Wickelfalzrohren an die zentralen Lüftungsgeräte WR 310/WR 410, WS 320 und WS 470. Alternative zum Steckverbinder SVR 160 | 4012799553144 | 73071990 | K | 35,00 | EUR | 2018-04-27 | Listenpreis ohne MwSt. | 1 Stück | 22410605 | EC001307 | 12 | 50 |  | 0.934 |  |  |  | 285 | 170 | 285 | MAICO Ventilatoren
0055.0668 | USAN80/150/100 | Auslaufprodukt | Asymmetrisches Übergangsstück 80/150 auf D=100 mm, Stahlblech, sendzimirverzinkt, für Verbindung mit Einschubadapter MF-WE geeignet | 4012799556688 | 73066110 | K | 46,00 | EUR | 2018-04-27 | Listenpreis ohne MwSt. | 1 Stück | 22410601 | EC001292 | 12 | 50 |  | 0.38 |  |  |  | 152 | 103 | 200 | MAICO Ventilatoren
0055.0671 | USAN80/200/100 | Auslaufprodukt | Asymmetrisches Übergangsstück 80/200 auf D=100 mm, Stahlblech, sendzimirverzinkt, für Verbindung mit Einschubadapter MF-WE geeignet | 4012799556718 | 73066110 | K | 53,00 | EUR | 2018-04-27 | Listenpreis ohne MwSt. | 1 Stück | 22410601 | EC001292 | 12 | 50 |  | 0.454 |  |  |  | 202 | 103 | 200 | MAICO Ventilatoren
0055.0672 | USAN80/200/125 | Auslaufprodukt | Asymmetrisches Übergangsstueck 80/200 auf D=125 mm, Stahlblech, sendzimirverzinkt, für Verbindung mit Einschubadapter MF-WE geeignet | 4012799556725 | 73066110 | K | 50,00 | EUR | 2018-04-27 | Listenpreis ohne MwSt. | 1 Stück | 22410601 | EC001292 | 12 | 50 |  | 0.58 |  |  |  | 200 | 200 | 130 | MAICO Ventilatoren
0055.0355 | AB 125-125 | Auslaufprodukt | 90°-Abzweigstück für Wickelfalzrohre, inkl. Lippendichtung, DN 125 / 125, z.B. für den Anschluss mehrerer Luftverteiler an einen Zu- oder Abluftstrang | 4012799553557 | 73071990 | K | 29,00 | EUR | 2018-04-27 | Listenpreis ohne MwSt. | 1 Stück | 22410605 | EC001307 | 12 | 50 |  | 0.52 |  |  |  | 250 | 130 | 182 | MAICO Ventilatoren
0055.0369 | AB 160-125 | Auslaufprodukt | 90°-Abzweigstück für Wickelfalzrohre, inkl. Lippendichtung, DN 160 / 125, z.B. für den Anschluss mehrerer Luftverteiler an einen Zu- oder Abluftstrang | 4012799553694 | 73071990 | K | 34,00 | EUR | 2018-04-27 | Listenpreis ohne MwSt. | 1 Stück | 22410605 | EC001307 | 12 | 50 |  | 0.65 |  |  |  | 250 | 165 | 220 | MAICO Ventilatoren
0055.0371 | AB 160-160 | Auslaufprodukt | 90°-Abzweigstück für Wickelfalzrohre, inkl. Lippendichtung, DN 160 / 160, z.B. für den Anschluss mehrerer Luftverteiler an einen Zu- oder Abluftstrang | 4012799553717 | 73071990 | K | 43,00 | EUR | 2018-04-27 | Listenpreis ohne MwSt. | 1 Stück | 22410605 | EC001307 | 12 | 50 |  | 0.75 |  |  |  | 278 | 165 | 215 | MAICO Ventilatoren
0058.0048 | ABLS 160 |  | Wärmegedämmter Aufsatzbogen mit langem Schenkel, DN 160, sehr platzsparend bei der Montage, geeignet bei beengten Einbausituationen | 4012799580485 | 84159000 | K | 73,00 | EUR | 2018-04-27 | Listenpreis ohne MwSt. | 1 Stück | 22411403 | EC001312 | 12 | 50 | 0.6 | 0.63 |  |  |  | 530 | 280 | 220 | MAICO Ventilatoren
0092.0121 | ELM 10 |  | Elastische Manschette zur schall- und vibrationsgedämpften Montage von Rohrventilatoren ERM, DN 100 | 4012799921219 | 84149000 | C | 31,00 | EUR | 2018-04-27 | Listenpreis ohne MwSt. | 1 Stück | 22419290 | EC001344 | 12 | 50 | 0.1 | 0.071 |  |  |  | 160 | 30 | 110 | MAICO Ventilatoren
0092.0122 | ELM 12 |  | Elastische Manschette zur schall- und vibrationsgedämpften Montage von Rohrventilatoren ERM, DN 125 | 4012799921226 | 84149000 | C | 34,00 | EUR | 2018-04-27 | Listenpreis ohne MwSt. | 1 Stück | 22419290 | EC001344 | 12 | 50 | 0.1 | 0.08 |  |  |  | 200 | 30 | 115 | MAICO Ventilatoren
0092.0117 | ELM 15 |  | Elastische Manschette zur schall- und vibrationsgedämpften Montage von Rohrventilatoren ERM, DN 150 | 4012799921172 | 84149000 | C | 35,00 | EUR | 2018-04-27 | Listenpreis ohne MwSt. | 1 Stück | 22419290 | EC001344 | 12 | 50 | 0.1 | 0.091 |  |  |  | 110 | 30 | 230 | MAICO Ventilatoren
0092.0158 | ELM 18 |  | Elastische Manschette zur schall- und vibrationsgedämpften Montage von Rohrventilatoren ERM, DN 180 | 4012799921585 | 84149000 | C | 37,00 | EUR | 2018-04-27 | Listenpreis ohne MwSt. | 1 Stück | 22419290 | EC001344 | 12 | 50 | 0.1 | 0.103 |  |  |  | 210 | 30 | 115 | MAICO Ventilatoren
0092.0261 | ELM 10 Ex |  | Elastische Manschette mit 2 Spannbändern, DN 100, für den Einsatz in explosionsgefährdeten Bereichen geeignet | 4012799922612 | 84149000 | C | 64,00 | EUR | 2018-04-27 | Listenpreis ohne MwSt. | 1 Stück | 22419290 | EC001344 | 12 | 50 | 0.1 | 0.07 |  |  |  | 160 | 30 | 110 | MAICO Ventilatoren
0092.0262 | ELM 12 Ex |  | Elastische Manschette mit 2 Spannbändern, DN 125, für den Einsatz in explosionsgefährdeten Bereichen geeignet | 4012799922629 | 84149000 | C | 66,00 | EUR | 2018-04-27 | Listenpreis ohne MwSt. | 1 Stück | 22419290 | EC001344 | 12 | 50 | 0.1 | 0.078 |  |  |  | 200 | 30 | 110 | MAICO Ventilatoren
0092.0246 | ELM 14 Ex |  | Elastische Manschette mit 2 Spannbändern, DN 140, für den Einsatz in explosionsgefährdeten Bereichen geeignet | 4012799922469 | 84149000 | C | 67,00 | EUR | 2018-04-27 | Listenpreis ohne MwSt. | 1 Stück | 22419290 | EC001344 | 12 | 50 | 0.1 | 0.084 |  |  |  | 240 | 30 | 115 | MAICO Ventilatoren
0092.0244 | ELM 15 Ex |  | Elastische Manschette mit 2 Spannbändern, DN 150, für den Einsatz in explosionsgefährdeten Bereichen geeignet | 4012799922445 | 84149000 | C | 68,00 | EUR | 2018-04-27 | Listenpreis ohne MwSt. | 1 Stück | 22419290 | EC001344 | 12 | 50 | 0.1 | 0.098 |  |  |  | 230 | 30 | 110 | MAICO Ventilatoren
0092.0247 | ELM 16 Ex |  | Elastische Manschette mit 2 Spannbändern, DN 160, für den Einsatz in explosionsgefährdeten Bereichen geeignet | 4012799922476 | 84149000 | C | 69,00 | EUR | 2018-04-27 | Listenpreis ohne MwSt. | 1 Stück | 22419290 | EC001344 | 12 | 50 | 0.1 | 0.095 |  |  |  | 180 | 30 | 115 | MAICO Ventilatoren
0092.0245 | ELM 18 Ex |  | Elastische Manschette mit 2 Spannbändern, DN 180, für den Einsatz in explosionsgefährdeten Bereichen geeignet | 4012799922452 | 84149000 | C | 71,00 | EUR | 2018-04-27 | Listenpreis ohne MwSt. | 1 Stück | 22419290 | EC001344 | 12 | 50 | 0.1 | 0.1 |  |  |  | 200 | 20 | 110 | MAICO Ventilatoren
0092.0248 | ELM 20 Ex |  | Elastische Manschette mit 2 Spannbändern, DN 200, für den Einsatz in explosionsgefährdeten Bereichen geeignet | 4012799922483 | 84149000 | C | 73,00 | EUR | 2018-04-27 | Listenpreis ohne MwSt. | 1 Stück | 22419290 | EC001344 | 12 | 50 | 0.1 | 0.108 |  |  |  | 210 | 30 | 115 | MAICO Ventilatoren
0092.0249 | ELM 25 Ex |  | Elastische Manschette mit 2 Spannbändern, DN 250, für den Einsatz in explosionsgefährdeten Bereichen geeignet | 4012799922490 | 84149000 | C | 75,00 | EUR | 2018-04-27 | Listenpreis ohne MwSt. | 1 Stück | 22419290 | EC001344 | 12 | 50 | 0.1 | 0.128 |  |  |  | 115 | 30 | 200 | MAICO Ventilatoren
0092.0283 | ELA 18 |  | Elastischer Verbindungsstutzen zur schall- und vibrationsgedämpften Verbindung von Lüftungsleitungen, DN 180 | 4012799922834 | 84149000 | C | 155,00 | EUR | 2018-04-27 | Listenpreis ohne MwSt. | 1 Stück | 22419290 | EC001344 | 12 | 50 | 1.2 | 1.175 |  |  |  | 240 | 170 | 240 | MAICO Ventilatoren
0092.0265 | ELA 20 |  | Elastischer Verbindungsstutzen zur schall- und vibrationsgedämpften Verbindung von Lüftungsleitungen, DN 200 | 4012799922650 | 84149000 | C | 161,00 | EUR | 2018-04-27 | Listenpreis ohne MwSt. | 1 Stück | 22419290 | EC001344 | 12 | 50 | 1 | 1.025 |  |  |  | 260 | 180 | 260 | MAICO Ventilatoren
0092.0282 | ELA 22 |  | Elastischer Verbindungsstutzen zur schall- und vibrationsgedämpften Verbindung von Lüftungsleitungen, DN 224 | 4012799922827 | 84149000 | C | 177,00 | EUR | 2018-04-27 | Listenpreis ohne MwSt. | 1 Stück | 22419290 | EC001344 | 12 | 50 | 1.4 | 1.35 |  |  |  | 280 | 190 | 280 | MAICO Ventilatoren
0092.0266 | ELA 25 |  | Elastischer Verbindungsstutzen zur schall- und vibrationsgedämpften Verbindung von Lüftungsleitungen, DN 250 | 4012799922667 | 84149000 | C | 178,00 | EUR | 2018-04-27 | Listenpreis ohne MwSt. | 1 Stück | 22419290 | EC001344 | 12 | 50 | 1.5 | 1.46 |  |  |  | 310 | 170 | 310 | MAICO Ventilatoren
0092.0267 | ELA 30 |  | Elastischer Verbindungsstutzen zur schall- und vibrationsgedämpften Verbindung von Lüftungsleitungen, DN 300 | 4012799922674 | 84149000 | C | 204,00 | EUR | 2018-04-27 | Listenpreis ohne MwSt. | 1 Stück | 22419290 | EC001344 | 12 | 50 | 2.5 | 2.53 |  |  |  | 380 | 180 | 380 | MAICO Ventilatoren
0092.0284 | ELA 31 |  | Elastischer Verbindungsstutzen zur schall- und vibrationsgedämpften Verbindung von Lüftungsleitungen, DN 315 | 4012799922841 | 84149000 | C | 208,00 | EUR | 2018-04-27 | Listenpreis ohne MwSt. | 1 Stück | 22419290 | EC001344 | 12 | 50 | 2.5 | 2.5 |  |  |  | 380 | 175 | 380 | MAICO Ventilatoren
0092.0268 | ELA 35 |  | Elastischer Verbindungsstutzen zur schall- und vibrationsgedämpften Verbindung von Lüftungsleitungen, DN 355 | 4012799922681 | 84149000 | C | 233,00 | EUR | 2018-04-27 | Listenpreis ohne MwSt. | 1 Stück | 22419290 | EC001344 | 12 | 50 | 2.6 | 2.56 |  |  |  | 420 | 180 | 420 | MAICO Ventilatoren
0092.0269 | ELA 40 |  | Elastischer Verbindungsstutzen zur schall- und vibrationsgedämpften Verbindung von Lüftungsleitungen, DN 400 | 4012799922698 | 84149000 | C | 274,00 | EUR | 2018-04-27 | Listenpreis ohne MwSt. | 1 Stück | 22419290 | EC001344 | 12 | 50 | 2.8 | 2.77 |  |  |  | 470 | 170 | 470 | MAICO Ventilatoren
0092.0270 | ELA 45 |  | Elastischer Verbindungsstutzen zur schall- und vibrationsgedämpften Verbindung von Lüftungsleitungen, DN 450 | 4012799922704 | 84149000 | C | 293,00 | EUR | 2018-04-27 | Listenpreis ohne MwSt. | 1 Stück | 22419290 | EC001344 | 12 | 50 | 3.3 | 3.29 |  |  |  | 515 | 170 | 515 | MAICO Ventilatoren
0092.0271 | ELA 50 |  | Elastischer Verbindungsstutzen zur schall- und vibrationsgedämpften Verbindung von Lüftungsleitungen, DN 500 | 4012799922711 | 84149000 | C | 357,00 | EUR | 2018-04-27 | Listenpreis ohne MwSt. | 1 Stück | 22419290 | EC001344 | 12 | 50 | 3.6 | 3.625 |  |  |  | 570 | 165 | 570 | MAICO Ventilatoren
0092.0272 | ELA 56 |  | Elastischer Verbindungsstutzen zur schall- und vibrationsgedämpften Verbindung von Lüftungsleitungen, DN 560 | 4012799922728 | 84149000 | C | 405,00 | EUR | 2018-04-27 | Listenpreis ohne MwSt. | 1 Stück | 22419290 | EC001344 | 12 | 50 | 5.9 | 5.93 |  |  |  | 660 | 190 | 660 | MAICO Ventilatoren
0092.0273 | ELA 60 |  | Elastischer Verbindungsstutzen zur schall- und vibrationsgedämpften Verbindung von Lüftungsleitungen, DN 600 | 4012799922735 | 84149000 | C | 485,00 | EUR | 2018-04-27 | Listenpreis ohne MwSt. | 1 Stück | 22419290 | EC001344 | 12 | 50 | 6.3 | 6.32 |  |  |  | 710 | 170 | 710 | MAICO Ventilatoren
0092.0274 | ELA 20 Ex |  | Elastischer Verbindungsstutzen zur schall- und vibrationsgedämpften Verbindung von Lüftungsleitungen, für den Einsatz in explosionsgefährdeten Bereichen geeignet, DN 200 | 4012799922742 | 84149000 | C | 216,00 | EUR | 2018-04-27 | Listenpreis ohne MwSt. | 1 Stück | 22419290 | EC001344 | 12 | 50 | 1.3 | 1.25 |  |  |  | 255 | 225 | 255 | MAICO Ventilatoren
0092.0275 | ELA 25 Ex |  | Elastischer Verbindungsstutzen zur schall- und vibrationsgedämpften Verbindung von Lüftungsleitungen, für den Einsatz in explosionsgefährdeten Bereichen geeignet, DN 250 | 4012799922759 | 84149000 | C | 236,00 | EUR | 2018-04-27 | Listenpreis ohne MwSt. | 1 Stück | 22419290 | EC001344 | 12 | 50 | 1.5 | 1.52 |  |  |  | 310 | 190 | 310 | MAICO Ventilatoren
0092.0276 | ELA 30 Ex |  | Elastischer Verbindungsstutzen zur schall- und vibrationsgedämpften Verbindung von Lüftungsleitungen, für den Einsatz in explosionsgefährdeten Bereichen geeignet, DN 300 | 4012799922766 | 84149000 | C | 290,00 | EUR | 2018-04-27 | Listenpreis ohne MwSt. | 1 Stück | 22419290 | EC001344 | 12 | 50 | 2.5 | 2.47 |  |  |  | 380 | 180 | 380 | MAICO Ventilatoren
0092.0285 | ELA 31 Ex |  | Elastischer Verbindungsstutzen zur schall- und vibrationsgedämpften Verbindung von Lüftungsleitungen, für den Einsatz in explosionsgefährdeten Bereichen geeignet, DN 315 | 4012799922858 | 84149000 | C | 294,00 | EUR | 2018-04-27 | Listenpreis ohne MwSt. | 1 Stück | 22419290 | EC001344 | 12 | 50 | 2.2 | 2.15 |  |  |  | 380 | 180 | 380 | MAICO Ventilatoren
0092.0277 | ELA 35 Ex |  | Elastischer Verbindungsstutzen zur schall- und vibrationsgedämpften Verbindung von Lüftungsleitungen, für den Einsatz in explosionsgefährdeten Bereichen geeignet, DN 350 | 4012799922773 | 84149000 | C | 329,00 | EUR | 2018-04-27 | Listenpreis ohne MwSt. | 1 Stück | 22419290 | EC001344 | 12 | 50 | 2.6 | 2.61 |  |  |  | 420 | 220 | 320 | MAICO Ventilatoren
0092.0278 | ELA 40 Ex |  | Elastischer Verbindungsstutzen zur schall- und vibrationsgedämpften Verbindung von Lüftungsleitungen, für den Einsatz in explosionsgefährdeten Bereichen geeignet, DN 400 | 4012799922780 | 84149000 | C | 338,00 | EUR | 2018-04-27 | Listenpreis ohne MwSt. | 1 Stück | 22419290 | EC001344 | 12 | 50 | 2.8 | 2.8 |  |  |  | 470 | 220 | 470 | MAICO Ventilatoren
0092.0279 | ELA 45 Ex |  | Elastischer Verbindungsstutzen zur schall- und vibrationsgedämpften Verbindung von Lüftungsleitungen, für den Einsatz in explosionsgefährdeten Bereichen geeignet, DN 450 | 4012799922797 | 84149000 | C | 421,00 | EUR | 2018-04-27 | Listenpreis ohne MwSt. | 1 Stück | 22419290 | EC001344 | 12 | 50 | 3.2 | 3.17 |  |  |  | 510 | 220 | 510 | MAICO Ventilatoren
0092.0280 | ELA 50 Ex |  | Elastischer Verbindungsstutzen zur schall- und vibrationsgedämpften Verbindung von Lüftungsleitungen, für den Einsatz in explosionsgefährdeten Bereichen geeignet, DN 500 | 4012799922803 | 84149000 | C | 481,00 | EUR | 2018-04-27 | Listenpreis ohne MwSt. | 1 Stück | 22419290 | EC001344 | 12 | 50 | 3.6 | 3.56 |  |  |  | 565 | 180 | 565 | MAICO Ventilatoren
0092.0281 | ELA 60 Ex |  | Elastischer Verbindungsstutzen zur schall- und vibrationsgedämpften Verbindung von Lüftungsleitungen, für den Einsatz in explosionsgefährdeten Bereichen geeignet, DN 600 | 4012799922810 | 84149000 | C | 682,00 | EUR | 2018-04-27 | Listenpreis ohne MwSt. | 1 Stück | 22419290 | EC001344 | 12 | 50 | 6.3 | 6.32 |  |  |  | 707 | 180 | 707 | MAICO Ventilatoren
0092.0154 | EL 20 |  | Elastische Manschette mit 2 Spannbändern zur schall- und vibrationsgedämpften Montage von Rohrventilatoren, Kunststoff, DN 200 | 4012799921547 | 84149000 | C | 40,00 | EUR | 2018-04-27 | Listenpreis ohne MwSt. | 1 Stück | 22419290 | EC001344 | 12 | 50 | 0.1 | 0.153 |  |  |  | 190 | 40 | 190 | MAICO Ventilatoren
0092.0088 | EL 25 |  | Elastische Manschette mit 2 Spannbändern zur schall- und vibrationsgedämpften Montage von Rohrventilatoren, Kunststoff, DN 250 | 4012799920885 | 84149000 | C | 43,00 | EUR | 2018-04-27 | Listenpreis ohne MwSt. | 1 Stück | 22419290 | EC001344 | 12 | 50 | 0.2 | 0.182 |  |  |  | 185 | 40 | 210 | MAICO Ventilatoren
0092.0089 | EL 30 |  | Elastische Manschette mit 2 Spannbändern zur schall- und vibrationsgedämpften Montage von Rohrventilatoren, Kunststoff, DN 300 | 4012799920892 | 84149000 | C | 49,00 | EUR | 2018-04-27 | Listenpreis ohne MwSt. | 1 Stück | 22419290 | EC001344 | 12 | 50 | 0.2 | 0.215 |  |  |  | 185 | 35 | 185 | MAICO Ventilatoren
0092.0090 | EL 35 |  | Elastische Manschette mit 2 Spannbändern zur schall- und vibrationsgedämpften Montage von Rohrventilatoren, Kunststoff, DN 350 | 4012799920908 | 84149000 | C | 55,00 | EUR | 2018-04-27 | Listenpreis ohne MwSt. | 1 Stück | 22419290 | EC001344 | 12 | 50 | 0.2 | 0.233 |  |  |  | 185 | 40 | 200 | MAICO Ventilatoren
0092.0091 | EL 40 |  | Elastische Manschette mit 2 Spannbändern zur schall- und vibrationsgedämpften Montage von Rohrventilatoren, Kunststoff, DN 400 | 4012799920915 | 84149000 | C | 67,00 | EUR | 2018-04-27 | Listenpreis ohne MwSt. | 1 Stück | 22419290 | EC001344 | 12 | 50 | 0.3 | 0.26 |  |  |  | 220 | 40 | 185 | MAICO Ventilatoren
0092.0155 | EL 45 |  | Elastische Manschette mit 2 Spannbändern zur schall- und vibrationsgedämpften Montage von Rohrventilatoren, Kunststoff, DN 450 | 4012799921554 | 84149000 | C | 72,00 | EUR | 2018-04-27 | Listenpreis ohne MwSt. | 1 Stück | 22419290 | EC001344 | 12 | 50 | 0.3 | 0.29 |  |  |  | 185 | 30 | 185 | MAICO Ventilatoren
0092.0092 | EL 50 |  | Elastische Manschette mit 2 Spannbändern zur schall- und vibrationsgedämpften Montage von Rohrventilatoren, Kunststoff, DN 500 | 4012799920922 | 84149000 | C | 78,00 | EUR | 2018-04-27 | Listenpreis ohne MwSt. | 1 Stück | 22419290 | EC001344 | 12 | 50 | 0.3 | 0.319 |  |  |  | 220 | 40 | 185 | MAICO Ventilatoren
0092.0150 | EL 56 |  | Elastische Manschette mit 2 Spannbändern zur schall- und vibrationsgedämpften Montage von Rohrventilatoren, Kunststoff, DN 560 | 4012799921509 | 84149000 | C | 86,00 | EUR | 2018-04-27 | Listenpreis ohne MwSt. | 1 Stück | 22419290 | EC001344 | 12 | 50 | 0.4 | 0.355 |  |  |  | 335 | 40 | 185 | MAICO Ventilatoren
0092.0093 | EL 60 |  | Elastische Manschette mit 2 Spannbändern zur schall- und vibrationsgedämpften Montage von Rohrventilatoren, Kunststoff, DN 600 | 4012799920939 | 84149000 | C | 91,00 | EUR | 2018-04-27 | Listenpreis ohne MwSt. | 1 Stück | 22419290 | EC001344 | 12 | 50 | 0.4 | 0.38 |  |  |  | 210 | 40 | 180 | MAICO Ventilatoren
0092.0231 | EL 20 Ex |  | Elastische Manschetten zur schall- und vibrationsgedämpften Montage von Rohrventilatoren, für den Einsatz in explosionsgefährdeten Bereichen geeignet, DN 200 | 4012799922315 | 84149000 | C | 76,00 | EUR | 2018-04-27 | Listenpreis ohne MwSt. | 1 Stück | 22419290 | EC001344 | 12 | 50 | 0.1 | 0.15 |  |  |  | 180 | 30 | 180 | MAICO Ventilatoren
0092.0232 | EL 25 Ex |  | Elastische Manschetten zur schall- und vibrationsgedämpften Montage von Rohrventilatoren, für den Einsatz in explosionsgefährdeten Bereichen geeignet, DN 250 | 4012799922322 | 84149000 | C | 85,00 | EUR | 2018-04-27 | Listenpreis ohne MwSt. | 1 Stück | 22419290 | EC001344 | 12 | 50 | 0.2 | 0.2 |  |  |  | 220 | 40 | 180 | MAICO Ventilatoren
0092.0233 | EL 30 Ex |  | Elastische Manschetten zur schall- und vibrationsgedämpften Montage von Rohrventilatoren, für den Einsatz in explosionsgefährdeten Bereichen geeignet, DN 300 | 4012799922339 | 84149000 | C | 104,00 | EUR | 2018-04-27 | Listenpreis ohne MwSt. | 1 Stück | 22419290 | EC001344 | 12 | 50 | 0.2 | 0.21 |  |  |  | 180 | 40 | 180 | MAICO Ventilatoren
0092.0234 | EL 35 Ex |  | Elastische Manschetten zur schall- und vibrationsgedämpften Montage von Rohrventilatoren, für den Einsatz in explosionsgefährdeten Bereichen geeignet, DN 350 | 4012799922346 | 84149000 | C | 117,00 | EUR | 2018-04-27 | Listenpreis ohne MwSt. | 1 Stück | 22419290 | EC001344 | 12 | 50 | 0.2 | 0.234 |  |  |  | 200 | 40 | 185 | MAICO Ventilatoren
0092.0235 | EL 40 Ex |  | Elastische Manschetten zur schall- und vibrationsgedämpften Montage von Rohrventilatoren, für den Einsatz in explosionsgefährdeten Bereichen geeignet, DN 400 | 4012799922353 | 84149000 | C | 130,00 | EUR | 2018-04-27 | Listenpreis ohne MwSt. | 1 Stück | 22419290 | EC001344 | 12 | 50 | 0.3 | 0.32 |  |  |  | 230 | 30 | 200 | MAICO Ventilatoren
0092.0236 | EL 45 Ex |  | Elastische Manschetten zur schall- und vibrationsgedämpften Montage von Rohrventilatoren, für den Einsatz in explosionsgefährdeten Bereichen geeignet, DN 450 | 4012799922360 | 84149000 | C | 146,00 | EUR | 2018-04-27 | Listenpreis ohne MwSt. | 1 Stück | 22419290 | EC001344 | 12 | 50 | 0.3 | 0.323 |  |  |  | 220 | 45 | 190 | MAICO Ventilatoren
0092.0237 | EL 50 Ex |  | Elastische Manschetten zur schall- und vibrationsgedämpften Montage von Rohrventilatoren, für den Einsatz in explosionsgefährdeten Bereichen geeignet, DN 500 | 4012799922377 | 84149000 | C | 158,00 | EUR | 2018-04-27 | Listenpreis ohne MwSt. | 1 Stück | 22419290 | EC001344 | 12 | 50 | 0.3 | 0.325 |  |  |  | 180 | 35 | 220 | MAICO Ventilatoren
0092.0238 | EL 60 Ex |  | Elastische Manschetten zur schall- und vibrationsgedämpften Montage von Rohrventilatoren, für den Einsatz in explosionsgefährdeten Bereichen geeignet, DN 600 | 4012799922384 | 84149000 | C | 185,00 | EUR | 2018-04-27 | Listenpreis ohne MwSt. | 1 Stück | 22419290 | EC001344 | 12 | 50 | 0.4 | 0.42 |  |  |  | 220 | 40 | 180 | MAICO Ventilatoren
0092.0125 | ELP 22 |  | Elastische Verbindungsstutzen zur körperschallentkoppelten Montage von Kanalventilatoren, Kanalmaß 500 x 250 mm | 4012799921257 | 84149000 | D | 147,00 | EUR | 2018-04-27 | Listenpreis ohne MwSt. | 1 Stück | 22419290 | EC001344 | 12 | 50 | 2.2 | 2.4 |  |  |  | 570 | 75 | 310 | MAICO Ventilatoren
0092.0126 | ELP 25 |  | Elastische Verbindungsstutzen zur körperschallentkoppelten Montage von Kanalventilatoren, Kanalmaß 500 x 300 mm | 4012799921264 | 84149000 | D | 162,00 | EUR | 2018-04-27 | Listenpreis ohne MwSt. | 1 Stück | 22419290 | EC001344 | 12 | 50 | 2.2 | 2.475 |  |  |  | 580 | 75 | 365 | MAICO Ventilatoren
0092.0127 | ELP 28 |  | Elastische Verbindungsstutzen zur körperschallentkoppelten Montage von Kanalventilatoren, Kanalmaß 600 x 300 mm | 4012799921271 | 84149000 | D | 179,00 | EUR | 2018-04-27 | Listenpreis ohne MwSt. | 1 Stück | 22419290 | EC001344 | 12 | 50 | 2.6 | 2.865 |  |  |  | 665 | 75 | 370 | MAICO Ventilatoren
0092.0128 | ELP 31 |  | Elastische Verbindungsstutzen zur körperschallentkoppelten Montage von Kanalventilatoren, Kanalmaß 600 x 350 mm | 4012799921288 | 84149000 | D | 191,00 | EUR | 2018-04-27 | Listenpreis ohne MwSt. | 1 Stück | 22419290 | EC001344 | 12 | 50 | 2.6 | 2.98 |  |  |  | 670 | 75 | 410 | MAICO Ventilatoren
0092.0129 | ELP 35 |  | Elastische Verbindungsstutzen zur körperschallentkoppelten Montage von Kanalventilatoren, Kanalmaß 700 x 400 mm | 4012799921295 | 84149000 | D | 206,00 | EUR | 2018-04-27 | Listenpreis ohne MwSt. | 1 Stück | 22419290 | EC001344 | 12 | 50 | 2.9 | 3.355 |  |  |  | 775 | 75 | 455 | MAICO Ventilatoren
0092.0123 | ELP 50 |  | Elastische Verbindungsstutzen zur körperschallentkoppelten Montage von Kanalventilatoren, Kanalmaß 800 x 500 mm | 4012799921233 | 84149000 | D | 238,00 | EUR | 2018-04-27 | Listenpreis ohne MwSt. | 1 Stück | 22419290 | EC001344 | 12 | 50 | 3.5 | 4.035 |  |  |  | 865 | 75 | 580 | MAICO Ventilatoren
0092.0124 | ELP 56 |  | Elastische Verbindungsstutzen zur körperschallentkoppelten Montage von Kanalventilatoren, Kanalmaß 1000 x 500 mm | 4012799921240 | 84149000 | D | 261,00 | EUR | 2018-04-27 | Listenpreis ohne MwSt. | 1 Stück | 22419290 | EC001344 | 12 | 50 | 3.9 | 4.885 |  |  |  | 1060 | 65 | 545 | MAICO Ventilatoren
0092.0263 | ELP 93 |  | Elastische Verbindungsstutzen zur körperschallentkoppelten Montage von Kanalventilatoren, Kanalmaß 900 x 300 mm | 4012799922636 | 84159000 | D | 218,00 | EUR | 2018-04-27 | Listenpreis ohne MwSt. | 1 Stück | 22419290 | EC001344 | 12 | 50 | 3.3 | 3.67 |  |  |  | 970 | 75 | 360 | MAICO Ventilatoren
0092.0264 | ELP 94 |  | Elastische Verbindungsstutzen zur körperschallentkoppelten Montage von Kanalventilatoren, Kanalmaß 900 x 400 mm | 4012799922643 | 84159000 | D | 238,00 | EUR | 2018-04-27 | Listenpreis ohne MwSt. | 1 Stück | 22419290 | EC001344 | 12 | 50 | 3.4 | 3.87 |  |  |  | 975 | 75 | 460 | MAICO Ventilatoren
0092.0109 | ELR 10 |  | Befestigungsmanschetten zur Schall- und Vibrationsdämpfung von Rohrventilatoren, DN 100 | 4012799921097 | 84149000 | C | 15,00 | EUR | 2018-04-27 | Listenpreis ohne MwSt. | 1 Stück | 22419290 | EC001344 | 12 | 50 | 0.2 | 0.164 |  |  |  | 130 | 60 | 120 | MAICO Ventilatoren
0092.0110 | ELR 12 |  | Befestigungsmanschetten zur Schall- und Vibrationsdämpfung von Rohrventilatoren, DN 120 | 4012799921103 | 84149000 | C | 15,00 | EUR | 2018-04-27 | Listenpreis ohne MwSt. | 1 Stück | 22419290 | EC001344 | 12 | 50 | 0.2 | 0.19 |  |  |  | 170 | 160 | 145 | MAICO Ventilatoren
0092.0111 | ELR 16 |  | Befestigungsmanschetten zur Schall- und Vibrationsdämpfung von Rohrventilatoren, DN 160 | 4012799921110 | 84149000 | C | 21,00 | EUR | 2018-04-27 | Listenpreis ohne MwSt. | 1 Stück | 22419290 | EC001344 | 12 | 50 | 0.2 | 0.223 |  |  |  | 200 | 60 | 180 | MAICO Ventilatoren
0092.0112 | ELR 20 |  | Befestigungsmanschetten zur Schall- und Vibrationsdämpfung von Rohrventilatoren, DN 200 | 4012799921127 | 84149000 | C | 25,00 | EUR | 2018-04-27 | Listenpreis ohne MwSt. | 1 Stück | 22419290 | EC001344 | 12 | 50 | 0.3 | 0.265 |  |  |  | 250 | 60 | 220 | MAICO Ventilatoren
0092.0113 | ELR 25 |  | Befestigungsmanschetten zur Schall- und Vibrationsdämpfung von Rohrventilatoren, DN 250 | 4012799921134 | 84149000 | C | 28,00 | EUR | 2018-04-27 | Listenpreis ohne MwSt. | 1 Stück | 22419290 | EC001344 | 12 | 50 | 0.3 | 0.32 |  |  |  | 300 | 60 | 270 | MAICO Ventilatoren
0092.0114 | ELR 31 |  | Befestigungsmanschetten zur Schall- und Vibrationsdämpfung von Rohrventilatoren, DN 315 | 4012799921141 | 84149000 | C | 32,00 | EUR | 2018-04-27 | Listenpreis ohne MwSt. | 1 Stück | 22419290 | EC001344 | 12 | 50 | 0.4 | 0.395 |  |  |  | 370 | 60 | 330 | MAICO Ventilatoren
0092.0115 | ELR 35 |  | Befestigungsmanschetten zur Schall- und Vibrationsdämpfung von Rohrventilatoren, DN 350 | 4012799921158 | 84149000 | C | 38,00 | EUR | 2018-04-27 | Listenpreis ohne MwSt. | 1 Stück | 22419290 | EC001344 | 12 | 50 | 0.4 | 0.435 |  |  |  | 400 | 60 | 370 | MAICO Ventilatoren
0092.0116 | ELR 40 |  | Befestigungsmanschetten zur Schall- und Vibrationsdämpfung von Rohrventilatoren, DN 400 | 4012799921165 | 84149000 | C | 41,00 | EUR | 2018-04-27 | Listenpreis ohne MwSt. | 1 Stück | 22419290 | EC001344 | 12 | 50 | 0.5 | 0.51 |  |  |  | 440 | 60 | 440 | MAICO Ventilatoren
0092.0133 | BD 25 | Auslaufprodukt | Befestigungs- und Dichtmaterial zum Herstellen dichter Flanschverbindungen an Rohrsystemen, DN 250 | 4012799921332 | 84149000 | C | 32,00 | EUR | 2018-04-27 | Listenpreis ohne MwSt. | 1 Stück | 22411501 | EC001343 | 12 | 50 | 0.1 | 0.137 |  |  |  | 140 | 60 | 110 | MAICO Ventilatoren
0092.0136 | BD 40 | Auslaufprodukt | Befestigungs- und Dichtmaterial zum Herstellen dichter Flanschverbindungen an Rohrsystemen, DN 400 | 4012799921363 | 84149000 | C | 50,00 | EUR | 2018-04-27 | Listenpreis ohne MwSt. | 1 Stück | 22411501 | EC001343 | 12 | 50 | 0.5 | 0.515 |  |  |  | 200 | 60 | 120 | MAICO Ventilatoren
0092.0137 | BD 45 | Auslaufprodukt | Befestigungs- und Dichtmaterial zum Herstellen dichter Flanschverbindungen an Rohrsystemen, DN 450 | 4012799921370 | 84149000 | C | 65,00 | EUR | 2018-04-27 | Listenpreis ohne MwSt. | 1 Stück | 22411501 | EC001343 | 12 | 50 | 0.3 | 0.295 |  |  |  | 200 | 50 | 120 | MAICO Ventilatoren
0092.0138 | BD 50 | Auslaufprodukt | Befestigungs- und Dichtmaterial zum Herstellen dichter Flanschverbindungen an Rohrsystemen, DN 500 | 4012799921387 | 84149000 | C | 70,00 | EUR | 2018-04-27 | Listenpreis ohne MwSt. | 1 Stück | 22411501 | EC001343 | 12 | 50 | 0.5 | 0.528 |  |  |  | 190 | 80 | 100 | MAICO Ventilatoren
0092.0140 | BD 56 | Auslaufprodukt | Befestigungs- und Dichtmaterial zum Herstellen dichter Flanschverbindungen an Rohrsystemen, DN 560 | 4012799921400 | 84149000 | C | 91,00 | EUR | 2018-04-27 | Listenpreis ohne MwSt. | 1 Stück | 22411501 | EC001343 | 12 | 50 | 1.2 | 1.185 |  |  |  | 240 | 100 | 150 | MAICO Ventilatoren
0092.0139 | BD 60 | Auslaufprodukt | Befestigungs- und Dichtmaterial zum Herstellen dichter Flanschverbindungen an Rohrsystemen, DN 600 | 4012799921394 | 84149000 | C | 107,00 | EUR | 2018-04-27 | Listenpreis ohne MwSt. | 1 Stück | 22411501 | EC001343 | 12 | 50 | 1.2 | 1.2 |  |  |  | 250 | 100 | 150 | MAICO Ventilatoren
0056.0002 | GF 20 |  | Gegenflansch zur Montage von Ventilatoren an Lüftungsleitungen, DN 200 | 4012799560029 | 84149000 | C | 34,00 | EUR | 2018-04-27 | Listenpreis ohne MwSt. | 1 Stück | 22411501 | EC001343 | 12 | 50 | 0.6 | 0.6 |  |  |  | 258 | 5 | 258 | MAICO Ventilatoren
0056.0003 | GF 25 |  | Gegenflansch zur Montage von Ventilatoren an Lüftungsleitungen, DN 250 | 4012799560036 | 84149000 | C | 38,00 | EUR | 2018-04-27 | Listenpreis ohne MwSt. | 1 Stück | 22411501 | EC001343 | 12 | 50 | 0.7 | 0.715 |  |  |  | 310 | 5 | 310 | MAICO Ventilatoren
0056.0004 | GF 30 |  | Gegenflansch zur Montage von Ventilatoren an Lüftungsleitungen, DN 300 | 4012799560043 | 84149000 | C | 44,00 | EUR | 2018-04-27 | Listenpreis ohne MwSt. | 1 Stück | 22411501 | EC001343 | 12 | 50 | 1.3 | 1.3 |  |  |  | 375 | 5 | 375 | MAICO Ventilatoren
0056.0005 | GF 35 |  | Gegenflansch zur Montage von Ventilatoren an Lüftungsleitungen, DN 350 | 4012799560050 | 84149000 | C | 49,00 | EUR | 2018-04-27 | Listenpreis ohne MwSt. | 1 Stück | 22411501 | EC001343 | 12 | 50 | 1.4 | 1.4 |  |  |  | 420 | 6 | 420 | MAICO Ventilatoren
0056.0006 | GF 40 |  | Gegenflansch zur Montage von Ventilatoren an Lüftungsleitungen, DN 400 | 4012799560067 | 84149000 | C | 59,00 | EUR | 2018-04-27 | Listenpreis ohne MwSt. | 1 Stück | 22411501 | EC001343 | 12 | 50 | 1.6 | 1.55 |  |  |  | 465 | 6 | 465 | MAICO Ventilatoren
0056.0007 | GF 45 |  | Gegenflansch zur Montage von Ventilatoren an Lüftungsleitungen, DN 450 | 4012799560074 | 84149000 | C | 68,00 | EUR | 2018-04-27 | Listenpreis ohne MwSt. | 1 Stück | 22411501 | EC001343 | 12 | 50 | 1.7 | 1.71 |  |  |  | 510 | 6 | 510 | MAICO Ventilatoren
0056.0008 | GF 50 |  | Gegenflansch zur Montage von Ventilatoren an Lüftungsleitungen, DN 500 | 4012799560081 | 84149000 | C | 72,00 | EUR | 2018-04-27 | Listenpreis ohne MwSt. | 1 Stück | 22411501 | EC001343 | 12 | 50 | 1.9 | 1.92 |  |  |  | 567 | 6 | 567 | MAICO Ventilatoren
0056.0010 | GF 56 |  | Gegenflansch zur Montage von Ventilatoren an Lüftungsleitungen, DN 560 | 4012799560104 | 84149000 | C | 118,00 | EUR | 2018-04-27 | Listenpreis ohne MwSt. | 1 Stück | 22411501 | EC001343 | 12 | 50 | 3.9 | 3.87 |  |  |  | 660 | 6 | 660 | MAICO Ventilatoren
0056.0009 | GF 60 |  | Gegenflansch zur Montage von Ventilatoren an Lüftungsleitungen, DN 600 | 4012799560098 | 84149000 | C | 130,00 | EUR | 2018-04-27 | Listenpreis ohne MwSt. | 1 Stück | 22411501 | EC001343 | 12 | 50 | 4.3 | 4.29 |  |  |  | 708 | 6 | 708 | MAICO Ventilatoren
0055.0168 | GS 20 |  | Gegenstutzen zur Montage von elastischen Manschetten DN 200 an Lüftungsleitungen | 4012799551683 | 84149000 | C | 50,00 | EUR | 2018-04-27 | Listenpreis ohne MwSt. | 1 Stück | 22411501 | EC001343 | 12 | 50 | 0.6 | 0.61 |  |  |  | 255 | 50 | 255 | MAICO Ventilatoren
0055.0169 | GS 25 |  | Gegenstutzen zur Montage von elastischen Manschetten DN 250 an Lüftungsleitungen | 4012799551690 | 84149000 | C | 62,00 | EUR | 2018-04-27 | Listenpreis ohne MwSt. | 1 Stück | 22411501 | EC001343 | 12 | 50 | 0.5 | 0.48 |  |  |  | 305 | 50 | 305 | MAICO Ventilatoren
0055.0170 | GS 30 |  | Gegenstutzen zur Montage von elastischen Manschetten DN 300 an Lüftungsleitungen | 4012799551706 | 84149000 | C | 66,00 | EUR | 2018-04-27 | Listenpreis ohne MwSt. | 1 Stück | 22411501 | EC001343 | 12 | 50 | 0.7 | 0.685 |  |  |  | 380 | 50 | 380 | MAICO Ventilatoren
0055.0171 | GS 35 |  | Gegenstutzen zur Montage von elastischen Manschetten DN 350 an Lüftungsleitungen | 4012799551713 | 84149000 | C | 77,00 | EUR | 2018-04-27 | Listenpreis ohne MwSt. | 1 Stück | 22411501 | EC001343 | 12 | 50 | 0.7 | 0.715 |  |  |  | 420 | 50 | 420 | MAICO Ventilatoren
0055.0172 | GS 40 |  | Gegenstutzen zur Montage von elastischen Manschetten DN 400 an Lüftungsleitungen | 4012799551720 | 84149000 | C | 88,00 | EUR | 2018-04-27 | Listenpreis ohne MwSt. | 1 Stück | 22411501 | EC001343 | 12 | 50 | 0.8 | 0.765 |  |  |  | 460 | 50 | 460 | MAICO Ventilatoren
0055.0173 | GS 45 |  | Gegenstutzen zur Montage von elastischen Manschetten DN 450 an Lüftungsleitungen | 4012799551737 | 84149000 | C | 93,00 | EUR | 2018-04-27 | Listenpreis ohne MwSt. | 1 Stück | 22411501 | EC001343 | 12 | 50 | 0.9 | 0.86 |  |  |  | 507 | 58 | 507 | MAICO Ventilatoren
0055.0174 | GS 50 |  | Gegenstutzen zur Montage von elastischen Manschetten DN 500 an Lüftungsleitungen | 4012799551744 | 84149000 | C | 102,00 | EUR | 2018-04-27 | Listenpreis ohne MwSt. | 1 Stück | 22411501 | EC001343 | 12 | 50 | 1.4 | 1.41 |  |  |  | 567 | 50 | 567 | MAICO Ventilatoren
0055.0176 | GS 56 |  | Gegenstutzen zur Montage von elastischen Manschetten DN 560 an Lüftungsleitungen | 4012799551768 | 84149000 | C | 144,00 | EUR | 2018-04-27 | Listenpreis ohne MwSt. | 1 Stück | 22411501 | EC001343 | 12 | 50 | 2.2 | 2.21 |  |  |  | 665 | 60 | 665 | MAICO Ventilatoren
0055.0175 | GS 60 |  | Gegenstutzen zur Montage von elastischen Manschetten DN 600 an Lüftungsleitungen | 4012799551751 | 84149000 | C | 170,00 | EUR | 2018-04-27 | Listenpreis ohne MwSt. | 1 Stück | 22411501 | EC001343 | 12 | 50 | 2.2 | 2.155 |  |  |  | 705 | 50 | 705 | MAICO Ventilatoren
0059.0633 | REM 15/10 |  | Reduzierstück von DN 150 auf DN 100, zur Montage von Rohrventilatoren in Rohrsysteme | 4012799596332 | 84149000 | C | 31,00 | EUR | 2018-04-27 | Listenpreis ohne MwSt. | 1 Stück | 22419290 | EC001344 | 12 | 50 | 0.1 | 0.142 |  |  |  | 155 | 150 | 155 | MAICO Ventilatoren
0059.0629 | REM 18/14 |  | Reduzierstück von DN 180 auf DN 140, zur Montage von Rohrventilatoren in Rohrsysteme | 4012799596295 | 84149000 | C | 34,00 | EUR | 2018-04-27 | Listenpreis ohne MwSt. | 1 Stück | 22419290 | EC001344 | 12 | 50 | 0.1 | 0.135 |  |  |  | 180 | 135 | 180 | MAICO Ventilatoren
0059.0628 | REM 18/12 |  | Reduzierstück von DN 180 auf DN 125, zur Montage von Rohrventilatoren in Rohrsysteme | 4012799596288 | 84149000 | C | 34,00 | EUR | 2018-04-27 | Listenpreis ohne MwSt. | 1 Stück | 22419290 | EC001344 | 12 | 50 | 0.2 | 0.16 |  |  |  | 180 | 155 | 180 | MAICO Ventilatoren
0059.0627 | REM 18/10 |  | Reduzierstück von DN 180 auf DN 100, zur Montage von Rohrventilatoren in Rohrsysteme | 4012799596271 | 84149000 | C | 34,00 | EUR | 2018-04-27 | Listenpreis ohne MwSt. | 1 Stück | 22419290 | EC001344 | 12 | 50 | 0.2 | 0.17 |  |  |  | 180 | 190 | 180 | MAICO Ventilatoren
0055.0304 | REM 18/14 Ex |  | Reduzierstück von DN 180 auf DN 140, für den Einsatz in explosionsgefährdeten Bereichen | 4012799553045 | 84149000 | C | 65,00 | EUR | 2018-04-27 | Listenpreis ohne MwSt. | 1 Stück | 22419290 | EC001344 | 12 | 50 | 0.6 | 0.625 |  |  |  | 180 | 175 | 180 | MAICO Ventilatoren
0055.0303 | REM 18/12 Ex |  | Reduzierstück von DN 180 auf DN 125, für den Einsatz in explosionsgefährdeten Bereichen | 4012799553038 | 84149000 | C | 65,00 | EUR | 2018-04-27 | Listenpreis ohne MwSt. | 1 Stück | 22419290 | EC001344 | 12 | 50 | 0.6 | 0.6 |  |  |  | 183 | 195 | 183 | MAICO Ventilatoren
0055.0302 | REM 18/10 Ex |  | Reduzierstück von DN 180 auf DN 100, für den Einsatz in explosionsgefährdeten Bereichen | 4012799553021 | 84149000 | C | 65,00 | EUR | 2018-04-27 | Listenpreis ohne MwSt. | 1 Stück | 22419290 | EC001344 | 12 | 50 | 0.7 | 0.67 |  |  |  | 180 | 220 | 180 | MAICO Ventilatoren
0055.0307 | REM 22/18 Ex |  | Reduzierstück von DN 224 auf DN 180, für den Einsatz in explosionsgefährdeten Bereichen | 4012799553076 | 84149000 | C | 74,00 | EUR | 2018-04-27 | Listenpreis ohne MwSt. | 1 Stück | 22419290 | EC001344 | 12 | 50 | 0.7 | 0.71 |  |  |  | 227 | 170 | 227 | MAICO Ventilatoren
0055.0306 | REM 22/16 Ex |  | Reduzierstück von DN 224 auf DN 160, für den Einsatz in explosionsgefährdeten Bereichen | 4012799553069 | 84149000 | C | 71,00 | EUR | 2018-04-27 | Listenpreis ohne MwSt. | 1 Stück | 22419290 | EC001344 | 12 | 50 | 0.8 | 0.835 |  |  |  | 230 | 200 | 230 | MAICO Ventilatoren
0055.0305 | REM 22/14 Ex |  | Reduzierstück von DN 224 auf DN 140, für den Einsatz in explosionsgefährdeten Bereichen | 4012799553052 | 84149000 | C | 71,00 | EUR | 2018-04-27 | Listenpreis ohne MwSt. | 1 Stück | 22419290 | EC001344 | 12 | 50 | 0.9 | 0.885 |  |  |  | 228 | 235 | 228 | MAICO Ventilatoren
0055.0309 | REM 25/20 Ex |  | Reduzierstück von DN 250 auf DN 200, für den Einsatz in explosionsgefährdeten Bereichen | 4012799553090 | 84149000 | C | 74,00 | EUR | 2018-04-27 | Listenpreis ohne MwSt. | 1 Stück | 22419290 | EC001344 | 12 | 50 | 0.8 | 0.84 |  |  |  | 253 | 185 | 253 | MAICO Ventilatoren
0055.0308 | REM 25/18 Ex |  | Reduzierstück von DN 250 auf DN 180, für den Einsatz in explosionsgefährdeten Bereichen | 4012799553083 | 84149000 | C | 74,00 | EUR | 2018-04-27 | Listenpreis ohne MwSt. | 1 Stück | 22419290 | EC001344 | 12 | 50 | 1 | 1.01 |  |  |  | 253 | 210 | 253 | MAICO Ventilatoren
0180.0628 | AD 20 |  | Ansaugdüse zum turbulenzarmen Luftansaugen, Stahlblech, verzinkt, DN 200 | 4012799806288 | 84149000 | C | 124,00 | EUR | 2018-04-27 | Listenpreis ohne MwSt. | 1 Stück | 22411410 | EC001345 | 12 | 50 | 1.1 | 1.12 |  |  |  | 280 | 115 | 280 | MAICO Ventilatoren
0180.0620 | AD 25 |  | Ansaugdüse zum turbulenzarmen Luftansaugen, Stahlblech, verzinkt, DN 250 | 4012799806202 | 84149000 | C | 124,00 | EUR | 2018-04-27 | Listenpreis ohne MwSt. | 1 Stück | 22411410 | EC001345 | 12 | 50 | 1.4 | 1.445 |  |  |  | 340 | 115 | 340 | MAICO Ventilatoren
0180.0621 | AD 30 |  | Ansaugdüse zum turbulenzarmen Luftansaugen, Stahlblech, verzinkt, DN 300 | 4012799806219 | 84149000 | C | 146,00 | EUR | 2018-04-27 | Listenpreis ohne MwSt. | 1 Stück | 22411410 | EC001345 | 12 | 50 | 1.7 | 1.71 |  |  |  | 395 | 100 | 395 | MAICO Ventilatoren
0180.0622 | AD 35 |  | Ansaugdüse zum turbulenzarmen Luftansaugen, Stahlblech, verzinkt, DN 350 | 4012799806226 | 84149000 | C | 151,00 | EUR | 2018-04-27 | Listenpreis ohne MwSt. | 1 Stück | 22411410 | EC001345 | 12 | 50 | 1.9 | 1.895 |  |  |  | 435 | 95 | 435 | MAICO Ventilatoren
0180.0623 | AD 40 |  | Ansaugdüse zum turbulenzarmen Luftansaugen, Stahlblech, verzinkt, DN 400 | 4012799806233 | 84149000 | C | 167,00 | EUR | 2018-04-27 | Listenpreis ohne MwSt. | 1 Stück | 22411410 | EC001345 | 12 | 50 | 2.1 | 2.1 |  |  |  | 490 | 103 | 490 | MAICO Ventilatoren
0180.0624 | AD 45 |  | Ansaugdüse zum turbulenzarmen Luftansaugen, Stahlblech, verzinkt, DN 450 | 4012799806240 | 84149000 | C | 186,00 | EUR | 2018-04-27 | Listenpreis ohne MwSt. | 1 Stück | 22411410 | EC001345 | 12 | 50 | 2.3 | 2.29 |  |  |  | 535 | 100 | 535 | MAICO Ventilatoren
0180.0625 | AD 50 |  | Ansaugdüse zum turbulenzarmen Luftansaugen, Stahlblech, verzinkt, DN 500 | 4012799806257 | 84149000 | C | 193,00 | EUR | 2018-04-27 | Listenpreis ohne MwSt. | 1 Stück | 22411410 | EC001345 | 12 | 50 | 2.7 | 2.69 |  |  |  | 585 | 103 | 585 | MAICO Ventilatoren
0180.0626 | AD 56 |  | Ansaugdüse zum turbulenzarmen Luftansaugen, Stahlblech, verzinkt, DN 560 | 4012799806264 | 84149000 | C | 274,00 | EUR | 2018-04-27 | Listenpreis ohne MwSt. | 1 Stück | 22411410 | EC001345 | 12 | 50 | 3.2 | 3.26 |  |  |  | 667 | 85 | 667 | MAICO Ventilatoren
0180.0627 | AD 60 |  | Ansaugdüse zum turbulenzarmen Luftansaugen, Stahlblech, verzinkt, DN 600 | 4012799806271 | 84149000 | C | 279,00 | EUR | 2018-04-27 | Listenpreis ohne MwSt. | 1 Stück | 22411410 | EC001345 | 12 | 50 | 3.4 | 3.355 |  |  |  | 710 | 95 | 710 | MAICO Ventilatoren
0093.0109 | VSB 100 |  | Volumenstrombegrenzer, Kunststoff, 15 m³/h - 110 m³/h, DN 100 | 4012799931096 | 84149000 | K | 81,00 | EUR | 2018-04-27 | Listenpreis ohne MwSt. | 1 Stück | 22419290 | EC001344 | 12 | 50 | 0.1 | 0.105 |  |  |  | 110 | 110 | 110 | MAICO Ventilatoren
0093.0110 | VSB 125 |  | Volumenstrombegrenzer, Kunststoff, 40 m³/h - 205 m³/h, DN 125 | 4012799931102 | 84149000 | K | 86,00 | EUR | 2018-04-27 | Listenpreis ohne MwSt. | 1 Stück | 22419290 | EC001344 | 12 | 50 | 0.1 | 0.15 |  |  |  | 120 | 115 | 120 | MAICO Ventilatoren
0157.1231 | MS 100 | Auslaufprodukt | Klappenantrieb mit Luftklappe für Wickelfalzrohre, DN 100 | 4012799572312 | 85011010 | C | 328,00 | EUR | 2018-04-27 | Listenpreis ohne MwSt. | 1 Stück | 22419201 | EC001331 | 12 | 50 | 0.3 | 0.42 |  |  |  | 315 | 50 | 205 | MAICO Ventilatoren
0157.1235 | MS 100 S | Auslaufprodukt | Klappenantrieb mit Luftklappe für Wickelfalzrohre, stetige Variante, DN 100 | 4012799572350 | 85011010 | C | 419,00 | EUR | 2018-04-27 | Listenpreis ohne MwSt. | 1 Stück | 22419201 | EC001331 | 12 | 50 | 0.3 | 0.45 |  |  |  | 315 | 50 | 205 | MAICO Ventilatoren
0157.1237 | MS 150 S | Auslaufprodukt | Klappenantrieb mit Luftklappe für Wickelfalzrohre, stetige Variante, DN 150 | 4012799572374 | 85011010 | C | 431,00 | EUR | 2018-04-27 | Listenpreis ohne MwSt. | 1 Stück | 22419201 | EC001331 | 12 | 50 | 0.3 | 0.48 |  |  |  | 315 | 50 | 205 | MAICO Ventilatoren
0157.1234 | MS 160 | Auslaufprodukt | Klappenantrieb mit Luftklappe für Wickelfalzrohre, DN 160 | 4012799572343 | 85011010 | C | 338,00 | EUR | 2018-04-27 | Listenpreis ohne MwSt. | 1 Stück | 22419201 | EC001331 | 12 | 50 | 0.3 | 0.45 |  |  |  | 315 | 50 | 205 | MAICO Ventilatoren
0157.1238 | MS 160 S | Auslaufprodukt | Klappenantrieb mit Luftklappe für Wickelfalzrohre, stetige Variante, DN 160 | 4012799572381 | 85011010 | C | 434,00 | EUR | 2018-04-27 | Listenpreis ohne MwSt. | 1 Stück | 22419201 | EC001331 | 12 | 50 | 0.3 | 0.462 |  |  |  | 315 | 50 | 205 | MAICO Ventilatoren
0092.0510 | MSR 100 | Auslaufprodukt | Blechrohr zur Montage eines Klappenantriebs mit Luftklappe MS, DN 100 | 4012799925101 | 73063072 | C | 63,00 | EUR | 2018-04-27 | Listenpreis ohne MwSt. | 1 Stück | 22410603 | EC001308 | 12 | 50 | 0.7 | 0.745 |  |  |  | 400 | 105 | 105 | MAICO Ventilatoren
0092.0511 | MSR 125 | Auslaufprodukt | Blechrohr zur Montage eines Klappenantriebs mit Luftklappe MS, DN 125 | 4012799925118 | 73063072 | C | 63,00 | EUR | 2018-04-27 | Listenpreis ohne MwSt. | 1 Stück | 22410603 | EC001308 | 12 | 50 | 0.9 | 0.95 |  |  |  | 400 | 134 | 133 | MAICO Ventilatoren
0092.0512 | MSR 150 | Auslaufprodukt | Blechrohr zur Montage eines Klappenantriebs mit Luftklappe MS, DN 150 | 4012799925125 | 73063072 | C | 64,00 | EUR | 2018-04-27 | Listenpreis ohne MwSt. | 1 Stück | 22410603 | EC001308 | 12 | 50 | 1.1 | 1.125 |  |  |  | 400 | 153 | 153 | MAICO Ventilatoren
0092.0513 | MSR 160 | Auslaufprodukt | Blechrohr zur Montage eines Klappenantriebs mit Luftklappe MS, DN 160 | 4012799925132 | 73063072 | C | 66,00 | EUR | 2018-04-27 | Listenpreis ohne MwSt. | 1 Stück | 22410603 | EC001308 | 12 | 50 | 1.2 | 1.21 |  |  |  | 400 | 165 | 165 | MAICO Ventilatoren
0092.0558 | WS-MF 320/470 |  | Montagefüße für die Standaufstellung der zentralen Lüftungsgeräte WR 310/WR 410, WS 320 und WS 470 | 4012799925583 | 84159000 | K | 76,00 | EUR | 2018-04-27 | Listenpreis ohne MwSt. | 4 Stück | 22411501 | EC001343 | 12 | 51 |  | 5.01 |  |  |  | 347 | 177 | 347 | MAICO Ventilatoren
0036.0069 | FU 20 |  | Befestigungsfuß zur Montage von Ventilatoren EZL/DZL und EZR/DZR an Wänden, Decken oder auf Konsolen, DN 200 | 4012799360698 | 84149000 | C | 55,00 | EUR | 2018-04-27 | Listenpreis ohne MwSt. | 2 Stück | 22411501 | EC001343 | 12 | 51 | 0.468 | 0.97 |  |  |  | 250 | 45 | 105 | MAICO Ventilatoren
0036.0070 | FU 25 |  | Befestigungsfuß zur Montage von Ventilatoren EZL/DZL und EZR/DZR an Wänden, Decken oder auf Konsolen, DN 250 | 4012799360704 | 84149000 | C | 55,00 | EUR | 2018-04-27 | Listenpreis ohne MwSt. | 2 Stück | 22411501 | EC001343 | 12 | 51 | 0.548 | 1.1 |  |  |  | 295 | 45 | 118 | MAICO Ventilatoren
0036.0071 | FU 30 |  | Befestigungsfuß zur Montage von Ventilatoren EZL/DZL und EZR/DZR an Wänden, Decken oder auf Konsolen, DN 300 | 4012799360711 | 84149000 | C | 61,00 | EUR | 2018-04-27 | Listenpreis ohne MwSt. | 2 Stück | 22411501 | EC001343 | 12 | 51 | 0.504 | 1.025 |  |  |  | 395 | 45 | 97 | MAICO Ventilatoren
0036.0072 | FU 35 |  | Befestigungsfuß zur Montage von Ventilatoren EZL/DZL und EZR/DZR an Wänden, Decken oder auf Konsolen, DN 350 | 4012799360728 | 84149000 | C | 62,00 | EUR | 2018-04-27 | Listenpreis ohne MwSt. | 2 Stück | 22411501 | EC001343 | 12 | 51 | 0.555 | 1.1 |  |  |  | 320 | 42 | 105 | MAICO Ventilatoren
0036.0073 | FU 40 |  | Befestigungsfuß zur Montage von Ventilatoren EZL/DZL und EZR/DZR an Wänden, Decken oder auf Konsolen, DN 400 | 4012799360735 | 84149000 | C | 68,00 | EUR | 2018-04-27 | Listenpreis ohne MwSt. | 2 Stück | 22411501 | EC001343 | 12 | 51 | 0.61 | 1.27 |  |  |  | 355 | 45 | 112 | MAICO Ventilatoren
0036.0074 | FU 45 |  | Befestigungsfuß zur Montage von Ventilatoren EZL/DZL und EZR/DZR an Wänden, Decken oder auf Konsolen, DN 450 | 4012799360742 | 84149000 | C | 72,00 | EUR | 2018-04-27 | Listenpreis ohne MwSt. | 2 Stück | 22411501 | EC001343 | 12 | 51 | 0.659 | 1.335 |  |  |  | 390 | 45 | 120 | MAICO Ventilatoren
0036.0075 | FU 50 |  | Befestigungsfuß zur Montage von Ventilatoren EZL/DZL und EZR/DZR an Wänden, Decken oder auf Konsolen, DN 500 | 4012799360759 | 84149000 | C | 73,00 | EUR | 2018-04-27 | Listenpreis ohne MwSt. | 2 Stück | 22411501 | EC001343 | 12 | 51 | 0.88 | 1.825 |  |  |  | 430 | 45 | 125 | MAICO Ventilatoren
0036.0076 | FU 56 |  | Befestigungsfuß zur Montage von Ventilatoren EZL/DZL und EZR/DZR an Wänden, Decken oder auf Konsolen, DN 560 | 4012799360766 | 84149000 | C | 83,00 | EUR | 2018-04-27 | Listenpreis ohne MwSt. | 2 Stück | 22411501 | EC001343 | 12 | 51 | 1.031 | 2.06 |  |  |  | 490 | 45 | 140 | MAICO Ventilatoren
0036.0077 | FU 60 |  | Befestigungsfuß zur Montage von Ventilatoren EZL/DZL und EZR/DZR an Wänden, Decken oder auf Konsolen, DN 600 | 4012799360773 | 84149000 | C | 88,00 | EUR | 2018-04-27 | Listenpreis ohne MwSt. | 2 Stück | 22411501 | EC001343 | 12 | 51 | 1.1 | 2.225 |  |  |  | 520 | 45 | 150 | MAICO Ventilatoren
0036.0001 | FUM 15/18 |  | Befestigungsfuß zur Montage von Ventilatoren ERM an Wänden, Decken oder auf Konsolen, DN 150 / 180 | 4012799360018 | 84149000 | C | 33,00 | EUR | 2018-04-27 | Listenpreis ohne MwSt. | 1 Stück | 22411501 | EC001343 | 12 | 51 | 0.2 | 0.234 |  |  |  | 205 | 55 | 130 | MAICO Ventilatoren
0036.0004 | FUM 22 |  | Befestigungsfuß zur Montage von Ventilatoren ERM an Wänden, Decken oder auf Konsolen, DN 224 | 4012799360049 | 84149000 | C | 37,00 | EUR | 2018-04-27 | Listenpreis ohne MwSt. | 1 Stück | 22411501 | EC001343 | 12 | 51 | 0.4 | 0.363 |  |  |  | 220 | 65 | 170 | MAICO Ventilatoren
0036.0005 | FUM 25 |  | Befestigungsfuß zur Montage von Ventilatoren ERM an Wänden, Decken oder auf Konsolen, DN 250 | 4012799360056 | 84149000 | C | 41,00 | EUR | 2018-04-27 | Listenpreis ohne MwSt. | 1 Stück | 22411501 | EC001343 | 12 | 51 | 0.5 | 0.493 |  |  |  | 250 | 73 | 195 | MAICO Ventilatoren
0036.0087 | FUR 10/12/16 |  | Befestigungsfuß zur Montage von ERR 10.., ERR 12.. und ERR 16/1 an Wänden, Decken oder auf Konsolen | 4012799360872 | 84149000 | C | 28,00 | EUR | 2018-04-27 | Listenpreis ohne MwSt. | 1 Stück | 22411501 | EC001343 | 12 | 51 | 0.2 | 0.22 |  |  |  | 180 | 35 | 70 | MAICO Ventilatoren
0036.0088 | FUR 16S/20/25 |  | Befestigungsfuß zur Montage von ERR 16 N, ERR 16/1 S, ERR 20.. und ERR 25/1 an Wänden, Decken oder auf Konsolen | 4012799360889 | 84149000 | C | 34,00 | EUR | 2018-04-27 | Listenpreis ohne MwSt. | 1 Stück | 22411501 | EC001343 | 12 | 51 | 0.5 | 0.485 |  |  |  | 220 | 40 | 90 | MAICO Ventilatoren
0036.0089 | FUR 31/1 |  | Befestigungsfuß zur Montage von ERR 31.. an Wänden, Decken oder auf Konsolen | 4012799360896 | 84149000 | C | 38,00 | EUR | 2018-04-27 | Listenpreis ohne MwSt. | 1 Stück | 22411501 | EC001343 | 12 | 51 | 0.8 | 0.77 |  |  |  | 270 | 40 | 140 | MAICO Ventilatoren
0036.0090 | FUR 35/1 |  | Befestigungsfuß zur Montage von ERR 35.. an Wänden, Decken oder auf Konsolen | 4012799360902 | 84149000 | C | 88,00 | EUR | 2018-04-27 | Listenpreis ohne MwSt. | 1 Stück | 22411501 | EC001343 | 12 | 51 | 2.2 | 2.235 |  |  |  | 500 | 40 | 155 | MAICO Ventilatoren
0092.0151 | GP 10 |  | 4 Schwingungsdämpfer zur vibrationsgedämpften Befestigung von EZL/DZL, EZR/DZR und DZR Ex | 4012799921516 | 84149000 | C | 59,00 | EUR | 2018-04-27 | Listenpreis ohne MwSt. | 4 Stück | 22411501 | EC001343 | 12 | 51 | 0.025 | 0.1 |  |  |  | 80 | 30 | 80 | MAICO Ventilatoren
0092.0152 | GP 20 |  | 4 Schwingungsdämpfer zur vibrationsgedämpften Befestigung von EZL/DZL, EZR/DZR und DZR Ex | 4012799921523 | 84149000 | C | 99,00 | EUR | 2018-04-27 | Listenpreis ohne MwSt. | 4 Stück | 22411501 | EC001343 | 12 | 51 | 0.1 | 0.414 |  |  |  | 170 | 40 | 80 | MAICO Ventilatoren
0092.0521 | KSD-D |  | 4 Gummidämmelemente mit verzinkter Unterlegscheibe zur körperschallentkoppelten Deckenmontage der Lüftungsboxen ESR und ESR EC | 4012799925217 | 84149000 | C | 12,00 | EUR | 2018-04-27 | Listenpreis ohne MwSt. | 4 Stück | 22411501 | EC001343 | 12 | 51 | 0.007 | 0.035 |  |  |  | 80 | 30 | 50 | MAICO Ventilatoren
0092.0567 | WS-BWU 160 |  | Befestigungswinkel zur Montage der zentralen Lüftungsgeräte WS 160 Flat an die Wand und Decke | 4012799925675 | 84159000 | K | 30,00 | EUR | 2018-04-27 | Listenpreis ohne MwSt. | 4 Stück | 22411501 | EC001343 | 12 | 51 |  | 0.63 |  |  |  | 170 | 80 | 155 | MAICO Ventilatoren
0092.0566 | WS-BWD 160 |  | Befestigungswinkel mit Dämpfungselement zur Montage der zentralen Lüftungsgeräte WS 160 Flat an die Decke | 4012799925668 | 84159000 | K | 36,00 | EUR | 2018-04-27 | Listenpreis ohne MwSt. | 4 Stück | 22411501 | EC001343 | 12 | 51 | [8 empty] | MAICO Ventilatoren
0018.0458 | WSK 150 |  | Wandkonsole zur Befestigung des zentralen Lüftungsgeräts WS 150 | 4012799184584 | 84159000 | K | 257,00 | EUR | 2018-04-27 | Listenpreis ohne MwSt. | 1 Stück | 22411501 | EC001343 | 12 | 51 |  | 4.7 |  |  |  | 750 | 50 | 700 | MAICO Ventilatoren
0018.0493 | WRK 300-400 | Auslaufprodukt | Wandkonsole zur Befestigung der zentralen Lüftungsgeräte WR 300 oder WR 400 | 4012799184935 | 84159000 | K | 47,00 | EUR | 2018-04-27 | Listenpreis ohne MwSt. | 1 Stück | 22411501 | EC001343 | 12 | 51 |  | 0.83 |  |  |  | 750 | 45 | 65 | MAICO Ventilatoren
0053.0013 | QW 71 |  | Quadratische Wandplatte zur Montage von DAS 71 Ventilatoren | 4012799530138 | 84149000 | C | 1125,00 | EUR | 2018-04-27 | Listenpreis ohne MwSt. | 1 Stück | 22411501 | EC001343 | 12 | 51 | 22.5 | 23.5 |  |  |  | 1130 | 10 | 1130 | MAICO Ventilatoren
0053.0014 | QW 80 |  | Quadratische Wandplatte zur Montage von DAS 80 Ventilatoren | 4012799530145 | 84149000 | C | 1195,00 | EUR | 2018-04-27 | Listenpreis ohne MwSt. | 1 Stück | 22411501 | EC001343 | 12 | 51 | 23.5 | 24.5 |  |  |  | 1220 | 10 | 1220 | MAICO Ventilatoren
0053.0015 | QW 90 |  | Quadratische Wandplatte zur Montage von DAS 90 Ventilatoren | 4012799530152 | 84149000 | C | 1370,00 | EUR | 2018-04-27 | Listenpreis ohne MwSt. | 1 Stück | 22411501 | EC001343 | 12 | 51 | 27.5 | 28.5 |  |  |  | 1330 | 10 | 1330 | MAICO Ventilatoren
0053.0016 | QW 100 |  | Quadratische Wandplatte zur Montage von DAS 100 Ventilatoren | 4012799530169 | 84149000 | C | 1670,00 | EUR | 2018-04-27 | Listenpreis ohne MwSt. | 1 Stück | 22411501 | EC001343 | 12 | 51 | 39 | 40 |  |  |  | 1430 | 10 | 1430 | MAICO Ventilatoren
0053.0017 | QW 112 |  | Quadratische Wandplatte zur Montage von DAS 112 Ventilatoren | 4012799530176 | 84149000 | C | 2155,00 | EUR | 2018-04-27 | Listenpreis ohne MwSt. | 1 Stück | 22411501 | EC001343 | 12 | 51 | 47.5 | 49 |  |  |  | 1580 | 10 | 1580 | MAICO Ventilatoren
0053.0018 | QW 125 |  | Quadratische Wandplatte zur Montage von DAS 125 Ventilatoren | 4012799530183 | 84149000 | C | 2370,00 | EUR | 2018-04-27 | Listenpreis ohne MwSt. | 1 Stück | 22411501 | EC001343 | 12 | 51 | [8 empty] | MAICO Ventilatoren
0092.0564 | WS-SI 320/470 |  | Siphon 1 1/2 '' für Siebventilanschluss für zentrale Lüftungsgeräte WR 310/WR 410, WS 320 und WS 470 | 4012799925644 | 84159000 | K | 15,00 | EUR | 2018-04-27 | Listenpreis ohne MwSt. | 1 Stück | 22390692 | EC001223 | 12 | 51 |  | 0.24 |  |  |  | 220 | 52 | 400 | MAICO Ventilatoren
0092.0572 | WS-KSI 320/470 | Neuheit | Kugelsiphon (Trockensiphon), 1 1/2“ für Siebventilanschluss für zentrale Lüftungsgeräte WR 310/WR 410, WS 320 und WS 470 | 4012799925729 | 39172900 | K | 84,00 | EUR | 2018-04-27 | Listenpreis ohne MwSt. | 1 Stück | 22390692 | EC001223 | 12 | 51 | 0.2 | 0.22 |  |  |  | 250 | 350 |  | MAICO Ventilatoren
0149.0083 | WSD 20-40 |  | Wetterschutzdach für Motor der Abluftboxen EKR 20-2 bis EKR 40-2 | 4012799490838 | 84149000 | C | 138,00 | EUR | 2018-04-27 | Listenpreis ohne MwSt. | 1 Stück | 22411501 | EC001343 | 12 | 51 | 1.5 | 1.675 |  |  |  | 335 | 140 | 305 | MAICO Ventilatoren
0093.0183 | Stange 0,5 m |  | Verlängerungsstange 0,5 m für Deckenfächer EC 90 B und EC 140 B | 4012799931836 | 84149000 | C | 38,00 | EUR | 2018-04-27 | Listenpreis ohne MwSt. | 1 Stück | 22411501 | EC001343 | 12 | 51 | 0.6 | 0.65 |  |  |  | 510 | 30 | 60 | MAICO Ventilatoren
0093.0184 | Stange 1,0 m |  | Verlängerungsstange 1,0 m für Deckenfächer EC 90 B und EC 140 B | 4012799931843 | 84149000 | C | 55,00 | EUR | 2018-04-27 | Listenpreis ohne MwSt. | 1 Stück | 22411501 | EC001343 | 12 | 51 | 1.2 | 1.295 |  |  |  | 1000 | 60 | 60 | MAICO Ventilatoren
0093.0298 | Stange 0,5 m |  | 0,5m-Verlängerungsstange für Deckenfächer EC 30 E und EC 40 D | 4012799932987 | 84149000 | C | 28,00 | EUR | 2018-04-27 | Listenpreis ohne MwSt. | 1 Stück | 22411501 | EC001343 | 12 | 51 | 0.7 | 0.725 |  |  |  | 525 | 50 | 60 | MAICO Ventilatoren
0093.0299 | Stange 1,0 m |  | 1,0 m-Verlängerungsstange für Deckenfächer EC 30 E und EC 40 D | 4012799932994 | 84149000 | C | 44,00 | EUR | 2018-04-27 | Listenpreis ohne MwSt. | 1 Stück | 22411501 | EC001343 | 12 | 51 | 1.3 | 1.3 |  |  |  | 1020 | 50 | 50 | MAICO Ventilatoren
0017.0991 | Trio AS75 | Neuheit | Schafft einen Übergang zwischen Anschluss DN 125 und zwei 75mm Flex Rohren | 4012799179917 | 84159000 | K | 105,00 | EUR | 2018-04-27 | Listenpreis ohne MwSt. | 1 Stück | 22419290 | EC001344 | 2 | 53 | [5 empty] | 335 | 255 | 255 | MAICO Ventilatoren
0093.1019 | BA 100-0 |  | Brandschutz-Ausgleichselement ohne Anschlußstutzen, Stahlblech, DN 100 | 4012799990253 | 84149000 | B | 61,00 | EUR | 2018-04-27 | Listenpreis ohne MwSt. | 1 Stück | 22419290 | EC001344 | 12 | 52 | 1.2 | 1.16 |  |  |  | 105 | 640 | 105 | MAICO Ventilatoren
0093.1020 | BA 125-0 |  | Brandschutz-Ausgleichselement ohne Anschlußstutzen, Stahlblech, DN 125 | 4012799990260 | 84149000 | B | 65,00 | EUR | 2018-04-27 | Listenpreis ohne MwSt. | 1 Stück | 22419290 | EC001344 | 12 | 52 | 1.4 | 1.38 |  |  |  | 130 | 645 | 130 | MAICO Ventilatoren
0093.1021 | BA 160-0 |  | Brandschutz-Ausgleichselement ohne Anschlußstutzen, Stahlblech, DN 160 | 4012799990277 | 84149000 | B | 68,00 | EUR | 2018-04-27 | Listenpreis ohne MwSt. | 1 Stück | 22419290 | EC001344 | 12 | 52 | 1.8 | 1.768 |  |  |  | 163 | 640 | 163 | MAICO Ventilatoren
0093.1022 | BA 200-0 |  | Brandschutz-Ausgleichselement ohne Anschlußstutzen, Stahlblech, DN 200 | 4012799990284 | 84149000 | B | 71,00 | EUR | 2018-04-27 | Listenpreis ohne MwSt. | 1 Stück | 22419290 | EC001344 | 12 | 52 | 2.2 | 2.22 |  |  |  | 203 | 640 | 203 | MAICO Ventilatoren
0093.1000 | BA 100/80-1 |  | Brandschutz-Ausgleichselement mit 1 Anschlußstutzen DN 80, Stahlblech, DN 100 | 4012799990062 | 84149000 | B | 91,00 | EUR | 2018-04-27 | Listenpreis ohne MwSt. | 1 Stück | 22419290 | EC001344 | 12 | 52 | 1.2 | 1.205 |  |  |  | 135 | 640 | 100 | MAICO Ventilatoren
0093.1001 | BA 125/80-1 |  | Brandschutz-Ausgleichselement mit 1 Anschlußstutzen DN 80, Stahlblech, DN 125 | 4012799990079 | 84149000 | B | 93,00 | EUR | 2018-04-27 | Listenpreis ohne MwSt. | 1 Stück | 22419290 | EC001344 | 12 | 52 | 1.5 | 1.45 |  |  |  | 170 | 645 | 130 | MAICO Ventilatoren
0093.1002 | BA 160/80-1 |  | Brandschutz-Ausgleichselement mit 1 Anschlußstutzen DN 80, Stahlblech, DN 160 | 4012799990086 | 84149000 | B | 96,00 | EUR | 2018-04-27 | Listenpreis ohne MwSt. | 1 Stück | 22419290 | EC001344 | 12 | 52 | 1.8 | 1.815 |  |  |  | 640 | 160 | 200 | MAICO Ventilatoren
0093.1003 | BA 200/80-1 |  | Brandschutz-Ausgleichselement mit 1 Anschlußstutzen DN 80, Stahlblech, DN 200 | 4012799990093 | 84149000 | B | 106,00 | EUR | 2018-04-27 | Listenpreis ohne MwSt. | 1 Stück | 22419290 | EC001344 | 12 | 52 | 2.3 | 2.26 |  |  |  | 243 | 643 | 203 | MAICO Ventilatoren
0093.1004 | BA 100/80-2 |  | Brandschutz-Ausgleichselement mit 2 Anschlußstutzen DN 80, Stahlblech, DN 100 | 4012799990109 | 84149000 | B | 101,00 | EUR | 2018-04-27 | Listenpreis ohne MwSt. | 1 Stück | 22419290 | EC001344 | 12 | 52 | 1.2 | 1.24 |  |  |  | 103 | 640 | 173 | MAICO Ventilatoren
0093.1005 | BA 125/80-2 |  | Brandschutz-Ausgleichselement mit 2 Anschlußstutzen DN 80, Stahlblech, DN 125 | 4012799990116 | 84149000 | B | 106,00 | EUR | 2018-04-27 | Listenpreis ohne MwSt. | 1 Stück | 22419290 | EC001344 | 12 | 52 | 1.5 | 1.46 |  |  |  | 645 | 130 | 200 | MAICO Ventilatoren
0093.1006 | BA 160/80-2 |  | Brandschutz-Ausgleichselement mit 2 Anschlußstutzen DN 80, Stahlblech, DN 160 | 4012799990123 | 84149000 | B | 108,00 | EUR | 2018-04-27 | Listenpreis ohne MwSt. | 1 Stück | 22419290 | EC001344 | 12 | 52 | 1.9 | 1.88 |  |  |  | 167 | 640 | 240 | MAICO Ventilatoren
0093.1007 | BA 200/80-2 |  | Brandschutz-Ausgleichselement mit 2 Anschlußstutzen DN 80, Stahlblech, DN 200 | 4012799990130 | 84149000 | B | 113,00 | EUR | 2018-04-27 | Listenpreis ohne MwSt. | 1 Stück | 22419290 | EC001344 | 12 | 52 | 2.3 | 2.28 |  |  |  | 207 | 640 | 277 | MAICO Ventilatoren
0093.1008 | BA 125/100-1 |  | Brandschutz-Ausgleichselement mit 1 Anschlußstutzen DN 100, Stahlblech, DN 125 | 4012799990147 | 84149000 | B | 106,00 | EUR | 2018-04-27 | Listenpreis ohne MwSt. | 1 Stück | 22419290 | EC001344 | 12 | 52 | 1.4 | 1.42 |  |  |  | 133 | 640 | 170 | MAICO Ventilatoren
0093.1009 | BA 160/100-1 |  | Brandschutz-Ausgleichselement mit 1 Anschlußstutzen DN 100, Stahlblech, DN 160 | 4012799990154 | 84149000 | B | 108,00 | EUR | 2018-04-27 | Listenpreis ohne MwSt. | 1 Stück | 22419290 | EC001344 | 12 | 52 | 1.8 | 1.76 |  |  |  | 640 | 200 | 170 | MAICO Ventilatoren
0092.0395 | BI 100 |  | Brandschutz-Isolierung, 3 Stück, DN 100 | 4012799923954 | 84149000 | B | 140,00 | EUR | 2018-04-27 | Listenpreis ohne MwSt. | 3 Stück | 22419290 | EC001344 | 12 | 52 | 2.47 | 7.92 |  |  |  | 1010 | 445 | 445 | MAICO Ventilatoren
0092.0396 | BI 125 |  | Brandschutz-Isolierung, 3 Stück, DN 125 | 4012799923961 | 84149000 | B | 150,00 | EUR | 2018-04-27 | Listenpreis ohne MwSt. | 3 Stück | 22419290 | EC001344 | 12 | 52 | 2.013 | 8 |  |  |  | 1010 | 440 | 440 | MAICO Ventilatoren
0092.0397 | BI 160 |  | Brandschutz-Isolierung, 1 Stück, DN 160 | 4012799923978 | 84149000 | B | 78,00 | EUR | 2018-04-27 | Listenpreis ohne MwSt. | 1 Stück | 22419290 | EC001344 | 12 | 52 | 3.8 | 5.065 |  |  |  | 1010 | 330 | 320 | MAICO Ventilatoren
0092.0398 | BI 200 |  | Brandschutz-Isolierung, 1 Stück, DN 200 | 4012799923985 | 84149000 | B | 82,00 | EUR | 2018-04-27 | Listenpreis ohne MwSt. | 1 Stück | 22419290 | EC001344 | 12 | 52 | 4.5 | 5.765 |  |  |  | 1115 | 325 | 325 | MAICO Ventilatoren
0151.0320 | TS 18 DN 100 |  | Brandschutz-Deckenschott für Abluftsysteme ER, DN 100 | 4012799513209 | 84818099 | B | 234,00 | EUR | 2018-04-27 | Listenpreis ohne MwSt. | 1 Stück | 22419290 | EC001344 | 12 | 52 | 0.9 | 0.94 |  |  |  | 223 | 150 | 130 | MAICO Ventilatoren
0151.0321 | TS 18 DN 125 |  | Brandschutz-Deckenschott für Abluftsysteme ER, DN 125 | 4012799513216 | 84818099 | B | 271,00 | EUR | 2018-04-27 | Listenpreis ohne MwSt. | 1 Stück | 22419290 | EC001344 | 12 | 52 | 1.3 | 1.31 |  |  |  | 255 | 160 | 160 | MAICO Ventilatoren
0151.0322 | TS 18 DN 140 |  | Brandschutz-Deckenschott für Abluftsysteme ER, DN 140 | 4012799513223 | 84818099 | B | 324,00 | EUR | 2018-04-27 | Listenpreis ohne MwSt. | 1 Stück | 22419290 | EC001344 | 12 | 52 | 1.4 | 1.42 |  |  |  | 270 | 165 | 170 | MAICO Ventilatoren
0151.0323 | TS 18 DN 160 |  | Brandschutz-Deckenschott für Abluftsysteme ER, DN 160 | 4012799513230 | 84818099 | B | 357,00 | EUR | 2018-04-27 | Listenpreis ohne MwSt. | 1 Stück | 22419290 | EC001344 | 12 | 52 | 2.1 | 2.1 |  |  |  | 190 | 180 | 290 | MAICO Ventilatoren
0151.0324 | TS 18 DN 180 |  | Brandschutz-Deckenschott für Abluftsysteme ER, DN 180 | 4012799513247 | 84818099 | B | 417,00 | EUR | 2018-04-27 | Listenpreis ohne MwSt. | 1 Stück | 22419290 | EC001344 | 12 | 52 | 2.2 | 2.3 |  |  |  | 315 | 190 | 222 | MAICO Ventilatoren
0151.0325 | TS 18 DN 200 |  | Brandschutz-Deckenschott für Abluftsysteme ER, DN 200 | 4012799513254 | 84818099 | B | 460,00 | EUR | 2018-04-27 | Listenpreis ohne MwSt. | 1 Stück | 22419290 | EC001344 | 12 | 52 | 2.8 | 2.815 |  |  |  | 345 | 200 | 240 | MAICO Ventilatoren
0059.0995 | SB 12/16 |  | Schalldämpfer-Box aus schalldämmendem Kunststoff, mit zwei Revisionsöffnungen, Zuleitung DN 125 (mit Steckverbinder SVR) oder DN 160 mit Wickelfalzrohr | 4012799599951 | 84159000 | K | 134,00 | EUR | 2018-04-27 | Listenpreis ohne MwSt. | 1 Stück | 22411090 | EC001348 | 12 | 53 |  | 1.74 |  |  |  | 645 | 225 | 370 | MAICO Ventilatoren
0092.0310 | RSR 8 |  | Rohrschalldämpfer mit 25 mm Schallschluckpackung, Länge: 1000 mm, DN 80 | 4012799923107 | 76082089 | C | 70,00 | EUR | 2018-04-27 | Listenpreis ohne MwSt. | 1 Stück | 22411090 | EC001348 | 12 | 53 | 0.8 | 1.2 |  |  |  | 1180 | 175 | 165 | MAICO Ventilatoren
0092.0311 | RSR 10 |  | Rohrschalldämpfer mit 25 mm Schallschluckpackung, Länge: 1000 mm, DN 100 | 4012799923114 | 76082089 | C | 88,00 | EUR | 2018-04-27 | Listenpreis ohne MwSt. | 1 Stück | 22411090 | EC001348 | 12 | 53 | 0.8 | 1.23 |  |  |  | 1185 | 175 | 165 | MAICO Ventilatoren
0092.0312 | RSR 12 |  | Rohrschalldämpfer mit 25 mm Schallschluckpackung, Länge: 1000 mm, DN 125 | 4012799923121 | 76082089 | C | 96,00 | EUR | 2018-04-27 | Listenpreis ohne MwSt. | 1 Stück | 22411090 | EC001348 | 12 | 53 | 1.1 | 1.64 |  |  |  | 1185 | 225 | 225 | MAICO Ventilatoren
0092.0313 | RSR 15 |  | Rohrschalldämpfer mit 25 mm Schallschluckpackung, Länge: 1000 mm, DN 150 | 4012799923138 | 76082089 | C | 108,00 | EUR | 2018-04-27 | Listenpreis ohne MwSt. | 1 Stück | 22411090 | EC001348 | 12 | 53 | 1.3 | 1.785 |  |  |  | 1190 | 215 | 220 | MAICO Ventilatoren
0092.0314 | RSR 16 |  | Rohrschalldämpfer mit 25 mm Schallschluckpackung, Länge: 1000 mm, DN 160 | 4012799923145 | 76082089 | C | 112,00 | EUR | 2018-04-27 | Listenpreis ohne MwSt. | 1 Stück | 22411090 | EC001348 | 12 | 53 | 1.3 | 1.84 |  |  |  | 1190 | 220 | 225 | MAICO Ventilatoren
0092.0315 | RSR 18 |  | Rohrschalldämpfer mit 25 mm Schallschluckpackung, Länge: 1000 mm, DN 180 | 4012799923152 | 76082089 | C | 126,00 | EUR | 2018-04-27 | Listenpreis ohne MwSt. | 1 Stück | 22411090 | EC001348 | 12 | 53 | 1.3 | 1.925 |  |  |  | 1185 | 270 | 270 | MAICO Ventilatoren
0092.0316 | RSR 20 |  | Rohrschalldämpfer mit 25 mm Schallschluckpackung, Länge: 1000 mm, DN 200 | 4012799923169 | 76082089 | C | 137,00 | EUR | 2018-04-27 | Listenpreis ohne MwSt. | 1 Stück | 22411090 | EC001348 | 12 | 53 | 1.6 | 2.2 |  |  |  | 1190 | 270 | 270 | MAICO Ventilatoren
0092.0317 | RSR 25 |  | Rohrschalldämpfer mit 25 mm Schallschluckpackung, Länge: 1000 mm, DN 250 | 4012799923176 | 76082089 | C | 174,00 | EUR | 2018-04-27 | Listenpreis ohne MwSt. | 1 Stück | 22411090 | EC001348 | 12 | 53 | 2 | 2.74 |  |  |  | 1180 | 315 | 315 | MAICO Ventilatoren
0092.0318 | RSR 28 |  | Rohrschalldämpfer mit 25 mm Schallschluckpackung, Länge: 1000 mm, DN 280 | 4012799923183 | 76082089 | C | 191,00 | EUR | 2018-04-27 | Listenpreis ohne MwSt. | 1 Stück | 22411090 | EC001348 | 12 | 53 | 3.6 | 4.85 |  |  |  | 380 | 1195 | 380 | MAICO Ventilatoren
0092.0319 | RSR 31 |  | Rohrschalldämpfer mit 25 mm Schallschluckpackung, Länge: 1000 mm, DN 315 | 4012799923190 | 76082089 | C | 214,00 | EUR | 2018-04-27 | Listenpreis ohne MwSt. | 1 Stück | 22411090 | EC001348 | 12 | 53 | 2.5 | 3.525 |  |  |  | 1200 | 380 | 380 | MAICO Ventilatoren
0092.0320 | RSR 8/50 | Auslaufprodukt | Rohrschalldämpfer mit 50 mm Schallschluckpackung, Länge: 1000 mm, DN 80 | 4012799923206 | 76082089 | C | 100,00 | EUR | 2018-04-27 | Listenpreis ohne MwSt. | 1 Stück | 22411090 | EC001348 | 12 | 53 | 1.5 | 2 |  |  |  | 220 | 1195 | 220 | MAICO Ventilatoren
0092.0321 | RSR 10/50 |  | Rohrschalldämpfer mit 50 mm Schallschluckpackung, Länge: 1000 mm, DN 100 | 4012799923213 | 76082089 | C | 113,00 | EUR | 2018-04-27 | Listenpreis ohne MwSt. | 1 Stück | 22411090 | EC001348 | 12 | 53 | 1.6 | 2.12 |  |  |  | 1195 | 225 | 225 | MAICO Ventilatoren
0092.0322 | RSR 12/50 |  | Rohrschalldämpfer mit 50 mm Schallschluckpackung, Länge: 1000 mm, DN 125 | 4012799923220 | 76082089 | C | 126,00 | EUR | 2018-04-27 | Listenpreis ohne MwSt. | 1 Stück | 22411090 | EC001348 | 12 | 53 | 1.8 | 2.365 |  |  |  | 1190 | 270 | 270 | MAICO Ventilatoren
0092.0323 | RSR 15/50 |  | Rohrschalldämpfer mit 50 mm Schallschluckpackung, Länge: 1000 mm, DN 150 | 4012799923237 | 76082089 | C | 137,00 | EUR | 2018-04-27 | Listenpreis ohne MwSt. | 1 Stück | 22411090 | EC001348 | 12 | 53 | 1.8 | 2.365 |  |  |  | 1180 | 270 | 270 | MAICO Ventilatoren
0092.0324 | RSR 16/50 |  | Rohrschalldämpfer mit 50 mm Schallschluckpackung, Länge: 1000 mm, DN 160 | 4012799923244 | 76082089 | C | 147,00 | EUR | 2018-04-27 | Listenpreis ohne MwSt. | 1 Stück | 22411090 | EC001348 | 12 | 53 | 1.9 | 2.47 |  |  |  | 1185 | 270 | 270 | MAICO Ventilatoren
0092.0325 | RSR 18/50 | Auslaufprodukt | Rohrschalldämpfer mit 50 mm Schallschluckpackung, Länge: 1000 mm, DN 180 | 4012799923251 | 76082089 | C | 162,00 | EUR | 2018-04-27 | Listenpreis ohne MwSt. | 1 Stück | 22411090 | EC001348 | 12 | 53 | 2.2 | 2.93 |  |  |  | 1180 | 310 | 310 | MAICO Ventilatoren
0092.0326 | RSR 20/50 |  | Rohrschalldämpfer mit 50 mm Schallschluckpackung, Länge: 1000 mm, DN 200 | 4012799923268 | 76082089 | C | 190,00 | EUR | 2018-04-27 | Listenpreis ohne MwSt. | 1 Stück | 22411090 | EC001348 | 12 | 53 | 2.3 | 3.07 |  |  |  | 1180 | 315 | 315 | MAICO Ventilatoren
0092.0327 | RSR 25/50 |  | Rohrschalldämpfer mit 50 mm Schallschluckpackung, Länge: 1000 mm, DN 250 | 4012799923275 | 76082089 | C | 213,00 | EUR | 2018-04-27 | Listenpreis ohne MwSt. | 1 Stück | 22411090 | EC001348 | 12 | 53 | 2.9 | 3.89 |  |  |  | 1200 | 380 | 380 | MAICO Ventilatoren
0092.0328 | RSR 28/50 | Auslaufprodukt | Rohrschalldämpfer mit 50 mm Schallschluckpackung, Länge: 1000 mm, DN 280 | 4012799923282 | 76082089 | C | 238,00 | EUR | 2018-04-27 | Listenpreis ohne MwSt. | 1 Stück | 22411090 | EC001348 | 12 | 53 | 4 | 5.44 |  |  |  | 430 | 1205 | 430 | MAICO Ventilatoren
0092.0329 | RSR 31/50 |  | Rohrschalldämpfer mit 50 mm Schallschluckpackung, Länge: 1000 mm, DN 315 | 4012799923299 | 76082089 | C | 257,00 | EUR | 2018-04-27 | Listenpreis ohne MwSt. | 1 Stück | 22411090 | EC001348 | 12 | 53 | 3.4 | 4.57 |  |  |  | 1180 | 435 | 415 | MAICO Ventilatoren
0092.0335 | RSR 35/50 |  | Rohrschalldämpfer mit 50 mm Schallschluckpackung, Länge: 1000 mm, DN 355 | 4012799923350 | 76082089 | C | 288,00 | EUR | 2018-04-27 | Listenpreis ohne MwSt. | 1 Stück | 22411090 | EC001348 | 12 | 53 | 3.8 | 5.31 |  |  |  | 1180 | 525 | 525 | MAICO Ventilatoren
0092.0336 | RSR 40/50 |  | Rohrschalldämpfer mit 50 mm Schallschluckpackung, Länge: 1000 mm, DN 400 | 4012799923367 | 76082089 | C | 318,00 | EUR | 2018-04-27 | Listenpreis ohne MwSt. | 1 Stück | 22411090 | EC001348 | 12 | 53 | 4.4 | 5.9 |  |  |  | 1180 | 530 | 530 | MAICO Ventilatoren
0092.0530 | RSOF 10/50 |  | Flacher flexibler Telefonie-Schalldämpfer in Ovalausführung mit 50 mm Schallschluckpackung (flache Seite), Länge: 500 mm, Höhe: 150 mm, DN 100 | 4012799925309 | 76082089 | K | 149,00 | EUR | 2018-04-27 | Listenpreis ohne MwSt. | 1 Stück | 22411090 | EC001348 | 12 | 53 |  | 1.372 |  |  |  | 820 | 270 | 270 | MAICO Ventilatoren
0092.0531 | RSOF 12/50 |  | Flacher flexibler Telefonie-Schalldämpfer in Ovalausführung mit 50 mm Schallschluckpackung (flache Seite), Länge: 500 mm, Höhe: 175 mm, DN 125 | 4012799925316 | 76082089 | K | 157,00 | EUR | 2018-04-27 | Listenpreis ohne MwSt. | 1 Stück | 22411090 | EC001348 | 12 | 53 |  | 1.65 |  |  |  | 275 | 810 | 275 | MAICO Ventilatoren
0092.0532 | RSOF 16/50 |  | Flacher flexibler Telefonie-Schalldämpfer in Ovalausführung mit 50 mm Schallschluckpackung (flache Seite), Länge: 500 mm, Höhe: 210 mm, DN 160 | 4012799925323 | 76082089 | K | 173,00 | EUR | 2018-04-27 | Listenpreis ohne MwSt. | 1 Stück | 22411090 | EC001348 | 12 | 53 | 1.2 | 1.77 |  |  |  | 805 | 275 | 275 | MAICO Ventilatoren
0092.0533 | RSOF 10/100 |  | Flacher flexibler Telefonie-Schalldämpfer in Ovalausführung mit 50 mm Schallschluckpackung (flache Seite), Länge: 1000 mm, Höhe: 150 mm, DN 100 | 4012799925330 | 76082089 | K | 149,00 | EUR | 2018-04-27 | Listenpreis ohne MwSt. | 1 Stück | 22411090 | EC001348 | 12 | 53 |  | 2.026 |  |  |  | 1190 | 225 | 225 | MAICO Ventilatoren
0092.0534 | RSOF 12/100 |  | Flacher flexibler Telefonie-Schalldämpfer in Ovalausführung mit 50 mm Schallschluckpackung (flache Seite), Länge: 1000 mm, Höhe: 175 mm, DN 125 | 4012799925347 | 76082089 | K | 157,00 | EUR | 2018-04-27 | Listenpreis ohne MwSt. | 1 Stück | 22411090 | EC001348 | 12 | 53 | 1.8 | 2.4 |  |  |  | 1120 | 228 | 228 | MAICO Ventilatoren
0092.0535 | RSOF 16/100 |  | Flacher flexibler Telefonie-Schalldämpfer in Ovalausführung mit 50 mm Schallschluckpackung (flache Seite), Länge: 1000 mm, Höhe: 210 mm, DN 160 | 4012799925354 | 76082089 | K | 173,00 | EUR | 2018-04-27 | Listenpreis ohne MwSt. | 1 Stück | 22411090 | EC001348 | 12 | 53 | 2 | 2.73 |  |  |  | 1180 | 274 | 274 | MAICO Ventilatoren
0044.0213 | SDE 8 |  | Einschubschalldämpfer inkl. aller Stopfen, Länge: 50mm, DN 80 | 4012799442134 | 84149000 | C | 13,00 | EUR | 2018-04-27 | Listenpreis ohne MwSt. | 1 Stück | 22411090 | EC001348 | 12 | 53 | 0.028 | 0.031 |  |  |  | 80 | 50 | 60 | MAICO Ventilatoren
0044.0214 | SDE 10 |  | Einschubschalldämpfer inkl. aller Stopfen, Länge: 50 mm, DN 100 | 4012799442141 | 84149000 | C | 15,00 | EUR | 2018-04-27 | Listenpreis ohne MwSt. | 1 Stück | 22411090 | EC001348 | 12 | 53 | 0.1 | 0.058 |  |  |  | 100 | 50 | 100 | MAICO Ventilatoren
0044.0215 | SDE 12 |  | Einschubschalldämpfer inkl. aller Stopfen, Länge: 50 mm, DN 125 | 4012799442158 | 84149000 | C | 21,00 | EUR | 2018-04-27 | Listenpreis ohne MwSt. | 1 Stück | 22411090 | EC001348 | 12 | 53 | 0.1 | 0.068 |  |  |  | 120 | 50 | 120 | MAICO Ventilatoren
0044.0216 | SDE 16 |  | Einschubschalldämpfer inkl. aller Stopfen, Länge: 50 mm, DN 160 | 4012799442165 | 84149000 | C | 25,00 | EUR | 2018-04-27 | Listenpreis ohne MwSt. | 1 Stück | 22411090 | EC001348 | 12 | 53 | 0.1 | 0.128 |  |  |  | 165 | 50 | 165 | MAICO Ventilatoren
0092.0388 | SDA 31 | Auslaufprodukt | Ausblas-Schalldämpfer für Dachventilator ERD 31 und DRD 31 | 4012799923886 | 73269098 | C | 2340,00 | EUR | 2018-04-27 | Listenpreis ohne MwSt. | 1 Stück | 22411090 | EC001348 | 12 | 53 | 38.5 | 43.5 |  |  |  | 750 | 580 | 750 | MAICO Ventilatoren
0092.0391 | SDA 45 | Auslaufprodukt | Ausblas-Schalldämpfer für Dachventilator ERD 45 und DRD 45 | 4012799923916 | 73269098 | C | 2935,00 | EUR | 2018-04-27 | Listenpreis ohne MwSt. | 1 Stück | 22411090 | EC001348 | 12 | 53 | 74 | 74 |  |  |  | 980 | 1040 | 650 | MAICO Ventilatoren
0092.0337 | SD 18 |  | Sockel-Schalldämpfer für saugseitige Geräuschreduzierung von Dachventilatoren, DN 180 mm | 4012799923374 | 73269098 | C | 1075,00 | EUR | 2018-04-27 | Listenpreis ohne MwSt. | 1 Stück | 22411090 | EC001348 | 12 | 53 | 25 | 25 |  |  |  | 760 | 875 | 760 | MAICO Ventilatoren
0092.0338 | SD 22 |  | Sockel-Schalldämpfer für saugseitige Geräuschreduzierung von Dachventilatoren, DN 225 mm | 4012799923381 | 73269098 | C | 1100,00 | EUR | 2018-04-27 | Listenpreis ohne MwSt. | 1 Stück | 22411090 | EC001348 | 12 | 53 | 27.5 | 27.5 |  |  |  | 800 | 875 | 800 | MAICO Ventilatoren
0092.0339 | SD 25 |  | Sockel-Schalldämpfer für saugseitige Geräuschreduzierung von Dachventilatoren, DN 250 mm | 4012799923398 | 73269098 | C | 1400,00 | EUR | 2018-04-27 | Listenpreis ohne MwSt. | 1 Stück | 22411090 | EC001348 | 12 | 53 | 29.2 | 29.2 |  |  |  | 850 | 860 | 850 | MAICO Ventilatoren
0092.0340 | SD 31 |  | Sockel-Schalldämpfer für saugseitige Geräuschreduzierung von Dachventilatoren, DN 315 mm | 4012799923404 | 73269098 | C | 1510,00 | EUR | 2018-04-27 | Listenpreis ohne MwSt. | 1 Stück | 22411090 | EC001348 | 12 | 53 | 33.2 | 33.2 |  |  |  | 930 | 880 | 930 | MAICO Ventilatoren
0092.0341 | SD 35 |  | Sockel-Schalldämpfer für saugseitige Geräuschreduzierung von Dachventilatoren, DN 355 mm | 4012799923411 | 73269098 | C | 1765,00 | EUR | 2018-04-27 | Listenpreis ohne MwSt. | 1 Stück | 22411090 | EC001348 | 12 | 53 | 34.7 | 34.7 |  |  |  | 975 | 880 | 975 | MAICO Ventilatoren
0092.0342 | SD 40 |  | Sockel-Schalldämpfer für saugseitige Geräuschreduzierung von Dachventilatoren, DN 400 mm | 4012799923428 | 73269098 | C | 1910,00 | EUR | 2018-04-27 | Listenpreis ohne MwSt. | 1 Stück | 22411090 | EC001348 | 12 | 53 | 39 | 39 |  |  |  | 995 | 870 | 995 | MAICO Ventilatoren
0092.0343 | SD 45 |  | Sockel-Schalldämpfer für saugseitige Geräuschreduzierung von Dachventilatoren, DN 450 mm | 4012799923435 | 73269098 | C | 2195,00 | EUR | 2018-04-27 | Listenpreis ohne MwSt. | 1 Stück | 22411090 | EC001348 | 12 | 53 | 44 | 45.85 |  |  |  | 1080 | 880 | 1080 | MAICO Ventilatoren
0092.0344 | SD 50 |  | Sockel-Schalldämpfer für saugseitige Geräuschreduzierung von Dachventilatoren, DN 500 mm | 4012799923442 | 73269098 | C | 3440,00 | EUR | 2018-04-27 | Listenpreis ohne MwSt. | 1 Stück | 22411090 | EC001348 | 12 | 53 | 55.5 | 57.54 |  |  |  | 1150 | 870 | 1150 | MAICO Ventilatoren
0092.0301 | KSP 22/15 |  | Kulissen-Schalldämpfer, Kanalmaße 500 mm x 250 mm | 4012799923015 | 73269098 | D | 597,00 | EUR | 2018-04-27 | Listenpreis ohne MwSt. | 1 Stück | 22411090 | EC001348 | 12 | 53 | 19.8 | 19.8 |  |  |  | 905 | 295 | 540 | MAICO Ventilatoren
0092.0302 | KSP 25/15 |  | Kulissen-Schalldämpfer, Kanalmaße 500 mm x 300 mm | 4012799923022 | 73269098 | D | 655,00 | EUR | 2018-04-27 | Listenpreis ohne MwSt. | 1 Stück | 22411090 | EC001348 | 12 | 53 | 22.1 | 22.07 |  |  |  | 905 | 345 | 540 | MAICO Ventilatoren
0092.0303 | KSP 28/14 |  | Kulissen-Schalldämpfer, Kanalmaße 600 mm x 300 mm | 4012799923039 | 73269098 | D | 702,00 | EUR | 2018-04-27 | Listenpreis ohne MwSt. | 1 Stück | 22411090 | EC001348 | 12 | 53 | 18 | 17.96 |  |  |  | 640 | 340 | 610 | MAICO Ventilatoren
0092.0304 | KSP 31/14 |  | Kulissen-Schalldämpfer, Kanalmaße 600 mm x 350 mm | 4012799923046 | 73269098 | D | 763,00 | EUR | 2018-04-27 | Listenpreis ohne MwSt. | 1 Stück | 22411090 | EC001348 | 12 | 53 | 19 | 19.04 |  |  |  | 605 | 393 | 640 | MAICO Ventilatoren
0092.0305 | KSP 35/14 |  | Kulissen-Schalldämpfer, Kanalmaße 700 mm x 400 mm | 4012799923053 | 73269098 | D | 924,00 | EUR | 2018-04-27 | Listenpreis ohne MwSt. | 1 Stück | 22411090 | EC001348 | 12 | 53 | 30.5 | 30.5 |  |  |  | 740 | 905 | 445 | MAICO Ventilatoren
0092.0330 | KSP 22/27 |  | Kulissen-Schalldämpfer, Kanalmaße 600 mm x 250 mm | 4012799923305 | 73269098 | D | 774,00 | EUR | 2018-04-27 | Listenpreis ohne MwSt. | 1 Stück | 22411090 | EC001348 | 12 | 53 | 33 | 33 |  |  |  | 1260 | 295 | 640 | MAICO Ventilatoren
0092.0331 | KSP 25/27 |  | Kulissen-Schalldämpfer, Kanalmaße 600 mm x 300 mm | 4012799923312 | 73269098 | D | 853,00 | EUR | 2018-04-27 | Listenpreis ohne MwSt. | 1 Stück | 22411090 | EC001348 | 12 | 53 | 36 | 36 |  |  |  | 1255 | 340 | 645 | MAICO Ventilatoren
0092.0332 | KSP 28/23 |  | Kulissen-Schalldämpfer, Kanalmaße 700 mm x 300 mm | 4012799923329 | 73269098 | D | 915,00 | EUR | 2018-04-27 | Listenpreis ohne MwSt. | 1 Stück | 22411090 | EC001348 | 12 | 53 | 48.5 | 48.54 |  |  |  | 1510 | 360 | 760 | MAICO Ventilatoren
0092.0333 | KSP 31/27 |  | Kulissen-Schalldämpfer, Kanalmaße 950 mm x 350 mm | 4012799923336 | 73269098 | D | 1055,00 | EUR | 2018-04-27 | Listenpreis ohne MwSt. | 1 Stück | 22411090 | EC001348 | 12 | 53 | 63 | 63 |  |  |  | 1040 | 1255 | 395 | MAICO Ventilatoren
0092.0334 | KSP 35/23 |  | Kulissen-Schalldämpfer, Kanalmaße 1050 mm x 400 mm | 4012799923343 | 73269098 | D | 1255,00 | EUR | 2018-04-27 | Listenpreis ohne MwSt. | 1 Stück | 22411090 | EC001348 | 12 | 53 | 78 | 78 |  |  |  | 1040 | 1505 | 440 | MAICO Ventilatoren
0092.0306 | KSP 50/23 |  | Kulissen-Schalldämpfer für Lüftungskanäle 1000 mm x 500 mm | 4012799923060 | 73269098 | D | 1550,00 | EUR | 2018-04-27 | Listenpreis ohne MwSt. | 1 Stück | 22411090 | EC001348 | 12 | 53 | 83 | 83 |  |  |  | 1510 | 1040 | 500 | MAICO Ventilatoren
0092.0307 | KSP 56/25 |  | Kulissen-Schalldämpfer für Lüftungskanäle 1350 mm x 500 mm | 4012799923077 | 73269098 | D | 1790,00 | EUR | 2018-04-27 | Listenpreis ohne MwSt. | 1 Stück | 22411090 | EC001348 | 12 | 53 | 125.5 | 125.54 |  |  |  | 1505 | 560 | 1410 | MAICO Ventilatoren
0092.0504 | KSP 93/28 |  | Kulissen-Schalldämpfer, Kanalmaße 900 mm x 300 mm | 4012799925040 | 73269098 | D | 1205,00 | EUR | 2018-04-27 | Listenpreis ohne MwSt. | 1 Stück | 22411090 | EC001348 | 12 | 53 | 47.5 | 47.5 |  |  |  | 1255 | 345 | 940 | MAICO Ventilatoren
0092.0505 | KSP 94/28 |  | Kulissen-Schalldämpfer, Kanalmaße 900 mm x 400 mm | 4012799925057 | 73269098 | D | 1325,00 | EUR | 2018-04-27 | Listenpreis ohne MwSt. | 1 Stück | 22411090 | EC001348 | 12 | 53 | 53 | 53 |  |  |  | 1255 | 445 | 940 | MAICO Ventilatoren
0092.0568 | WS-VH 160 |  | Elektrisches PTC-Vorheizregister für einen durchgängigen Betrieb der zentralen Lüftungsgeräte WS 160 Flat bei sehr kalten Außentemperaturen | 4012799925682 | 84159000 | K | 204,00 | EUR | 2018-04-27 | Listenpreis ohne MwSt. | 1 Stück | 22411206 | EC001347 | 12 | 53 | [8 empty] | MAICO Ventilatoren
0093.1266 | WS-VH 320/470 |  | Elektrisches PTC-Vorheizregister für einen durchgängigen Betrieb der zentralen Lüftungsgeräte WR 310/WR 410, WS 320 und WS 470 bei sehr kalten Außentemperaturen | 4012799932666 | 84159000 | K | 288,00 | EUR | 2018-04-27 | Listenpreis ohne MwSt. | 1 Stück | 22411206 | EC001347 | 12 | 53 |  | 2.538 |  |  |  | 415 | 135 | 290 | MAICO Ventilatoren
0092.0569 | WS-BP 160 |  | Automatischer 100 %-Bypass mit Stellungsrückmeldung für die zentralen Lüftungsgeräte WS 160 Flat | 4012799925699 | 84159000 | K | 136,00 | EUR | 2018-04-27 | Listenpreis ohne MwSt. | 1 Stück | 22419290 | EC001344 | 12 | 53 | [8 empty] | MAICO Ventilatoren
0152.0051 | SK 300 WT | Auslaufprodukt | Bypassmodul für WT 300 | 4012799520511 | 84159000 | D | 192,00 | EUR | 2018-04-27 | Listenpreis ohne MwSt. | 1 Stück | 22419290 | EC001344 | 12 | 53 | 0.7 | 0.7 |  |  |  | 720 | 110 | 320 | MAICO Ventilatoren
0093.0899 | WRBY 300-400 | Auslaufprodukt | Bypass für zentrale Lüftungsgeräte WR 300 oder WR 400 | 4012799938996 | 73063072 | K | 489,00 | EUR | 2018-04-27 | Listenpreis ohne MwSt. | 1 Stück | 22419290 | EC001344 | 12 | 53 |  | 8.135 |  |  |  | 770 | 370 | 585 | MAICO Ventilatoren
0093.1265 | WS-BP 320/470 |  | Automatischer 100 %-Bypass mit Stellungsrückmeldung für die zentralen Lüftungsgeräte WR 310/WR 410, WS 320 und WS 470 | 4012799932659 | 84159000 | K | 212,00 | EUR | 2018-04-27 | Listenpreis ohne MwSt. | 1 Stück | 22419290 | EC001344 | 12 | 53 |  | 2.02 |  |  |  | 515 | 170 | 350 | MAICO Ventilatoren
0095.0151 | SK 150 |  | Sommerkassette für die Zufuhr frischer Außenluft für zentrales Lüftungsgerät WS 150 | 4012799951513 | 84159000 | K | 375,00 | EUR | 2018-04-27 | Listenpreis ohne MwSt. | 1 Stück | 22419290 | EC001344 | 12 | 53 | 6.9 | 9.4 |  |  |  | 480 | 320 | 480 | MAICO Ventilatoren
0180.0924 | SK 300 Plus |  | Sommerkassette für zentrales Lüftungsgerät WRG 300 EC | 4012799809241 | 84159000 | K | 278,00 | EUR | 2018-04-27 | Listenpreis ohne MwSt. | 1 Stück | 22419290 | EC001344 | 12 | 53 | 1.6 | 2.17 |  |  |  | 530 | 445 | 300 | MAICO Ventilatoren
0095.0152 | WRSK 300-400 | Auslaufprodukt | Sommerkassette für die Zufuhr frischer Außenluft für zentrale Lüftungsgeräte WR 300 oder WR 400 | 4012799951520 | 84159000 | K | 319,00 | EUR | 2018-04-27 | Listenpreis ohne MwSt. | 1 Stück | 22419290 | EC001344 | 12 | 53 | 7.8 | 9.815 |  |  |  | 480 | 320 | 480 | MAICO Ventilatoren
0095.0153 | WRSK 600 |  | Sommerkassette für die Zufuhr frischer Außenluft für zentrales Lüftungsgerät WR 600 | 4012799951537 | 84159000 | K | 531,00 | EUR | 2018-04-27 | Listenpreis ohne MwSt. | 1 Stück | 22419290 | EC001344 | 12 | 53 | 2.1 | 3.79 |  |  |  | 640 | 470 | 420 | MAICO Ventilatoren
0082.0100 | ERH 10-04 |  | Elektro-Lufterhitzer, DN 100, Wechselstrom | 4012799821007 | 85168020 | C | 260,00 | EUR | 2018-04-27 | Listenpreis ohne MwSt. | 1 Stück | 22411206 | EC001347 | 12 | 53 | 2 | 2.29 |  |  |  | 385 | 260 | 195 | MAICO Ventilatoren
0082.0101 | ERH 12-1 |  | Elektro-Lufterhitzer, DN 125, AC 230 V / 50 Hz, 1,2 KW | 4012799821014 | 85168020 | C | 386,00 | EUR | 2018-04-27 | Listenpreis ohne MwSt. | 1 Stück | 22411206 | EC001347 | 12 | 53 | 2.6 | 2.88 |  |  |  | 385 | 260 | 195 | MAICO Ventilatoren
0082.0102 | ERH 16-2 |  | Elektro-Lufterhitzer, DN 160, AC 230 V / 50 Hz, 2,1 KW | 4012799821021 | 85168020 | C | 494,00 | EUR | 2018-04-27 | Listenpreis ohne MwSt. | 1 Stück | 22411206 | EC001347 | 12 | 53 | 3.1 | 3.53 |  |  |  | 385 | 305 | 235 | MAICO Ventilatoren
0082.0103 | ERH 20-2 |  | Elektro-Lufterhitzer, DN 200, AC 230 V / 50 Hz, 2,1 KW | 4012799821038 | 85168020 | C | 514,00 | EUR | 2018-04-27 | Listenpreis ohne MwSt. | 1 Stück | 22411206 | EC001347 | 12 | 53 | 3.7 | 4.2 |  |  |  | 385 | 335 | 270 | MAICO Ventilatoren
0082.0104 | ERH 25-2 |  | Elektro-Lufterhitzer, DN 250, Wechselstrom | 4012799821045 | 85168020 | C | 569,00 | EUR | 2018-04-27 | Listenpreis ohne MwSt. | 1 Stück | 22411206 | EC001347 | 12 | 53 | 4.3 | 4.825 |  |  |  | 385 | 390 | 320 | MAICO Ventilatoren
0082.0105 | DRH 16-5 |  | Elektro-Lufterhitzer, DN 160, Drehstrom | 4012799821052 | 85168020 | C | 653,00 | EUR | 2018-04-27 | Listenpreis ohne MwSt. | 1 Stück | 22411206 | EC001347 | 12 | 53 | 3.9 | 4.31 |  |  |  | 385 | 305 | 235 | MAICO Ventilatoren
0082.0106 | DRH 20-5 |  | Elektro-Lufterhitzer, DN 200, Drehstrom | 4012799821069 | 85168020 | C | 702,00 | EUR | 2018-04-27 | Listenpreis ohne MwSt. | 1 Stück | 22411206 | EC001347 | 12 | 53 | 4.4 | 4.87 |  |  |  | 380 | 320 | 270 | MAICO Ventilatoren
0082.0107 | DRH 25-6 |  | Elektro-Lufterhitzer, DN 250, AC 400 V / 50 Hz, 6,0 KW | 4012799821076 | 85168020 | C | 751,00 | EUR | 2018-04-27 | Listenpreis ohne MwSt. | 1 Stück | 22411206 | EC001347 | 12 | 53 | 5 | 5.59 |  |  |  | 285 | 395 | 320 | MAICO Ventilatoren
0082.0108 | DRH 31-6 |  | Elektro-Lufterhitzer, DN 315, Drehstrom | 4012799821083 | 85168020 | C | 768,00 | EUR | 2018-04-27 | Listenpreis ohne MwSt. | 1 Stück | 22411206 | EC001347 | 12 | 53 | 5.9 | 6.55 |  |  |  | 385 | 465 | 385 | MAICO Ventilatoren
0082.0142 | ERH 16-2 R |  | Elektro-Lufterhitzer mit integriertem Temperaturregler, DN 160, AC 230/50Hz, 2,1 KW | 4012799821427 | 85168020 | C | 1290,00 | EUR | 2018-04-27 | Listenpreis ohne MwSt. | 1 Stück | 22411206 | EC001347 | 12 | 53 | 3.4 | 3.805 |  |  |  | 385 | 300 | 230 | MAICO Ventilatoren
0082.0143 | DRH 16-5 R |  | Elektro-Lufterhitzer mit integriertem Temperaturregler, DN160, Drehstrom | 4012799821434 | 85168020 | C | 1495,00 | EUR | 2018-04-27 | Listenpreis ohne MwSt. | 1 Stück | 22411206 | EC001347 | 12 | 53 | 4.3 | 4.68 |  |  |  | 380 | 305 | 235 | MAICO Ventilatoren
0082.0144 | DRH 20-6 R |  | Elektro-Lufterhitzer mit integriertem Temperaturregler, DN 200, AC 400V/50Hz, 6,0 KW | 4012799821441 | 85168020 | C | 1550,00 | EUR | 2018-04-27 | Listenpreis ohne MwSt. | 1 Stück | 22411206 | EC001347 | 12 | 53 | 5 | 5.46 |  |  |  | 385 | 335 | 270 | MAICO Ventilatoren
0082.0145 | DRH 25-9 R |  | Elektro-Lufterhitzer mit integriertem Temperaturregler, DN250, Drehstrom | 4012799821458 | 85168020 | C | 1975,00 | EUR | 2018-04-27 | Listenpreis ohne MwSt. | 1 Stück | 22411206 | EC001347 | 12 | 53 | 6.5 | 7.04 |  |  |  | 385 | 395 | 320 | MAICO Ventilatoren
0082.0146 | DRH 31-12 R |  | Elektro-Lufterhitzer mit integriertem Temperaturregler, DN315, Drehstrom | 4012799821465 | 85168020 | C | 2295,00 | EUR | 2018-04-27 | Listenpreis ohne MwSt. | 1 Stück | 22411206 | EC001347 | 12 | 53 | 8.3 | 8.95 |  |  |  | 385 | 460 | 385 | MAICO Ventilatoren
0082.0147 | DRH 35-12 R |  | Elektro-Lufterhitzer mit integriertem Temperaturregler, DN350, Drehstrom | 4012799821472 | 85168020 | C | 2490,00 | EUR | 2018-04-27 | Listenpreis ohne MwSt. | 1 Stück | 22411206 | EC001347 | 12 | 53 | 8.7 | 9.8 |  |  |  | 465 | 545 | 390 | MAICO Ventilatoren
0082.0148 | DRH 40-12 R |  | Elektro-Lufterhitzer mit integriertem Temperaturregler, DN400, Drehstrom | 4012799821489 | 85168020 | C | 2605,00 | EUR | 2018-04-27 | Listenpreis ohne MwSt. | 1 Stück | 22411206 | EC001347 | 12 | 53 | 9.2 | 10.215 |  |  |  | 470 | 540 | 385 | MAICO Ventilatoren
0082.0090 | DHP 22-9 |  | Elektro-Lufterhitzer, Drehstrom, Kanalmaße 500 mm x 250 mm | 4012799820901 | 85168020 | D | 1170,00 | EUR | 2018-04-27 | Listenpreis ohne MwSt. | 1 Stück | 22411206 | EC001347 | 12 | 53 | 11.9 | 12.58 |  |  |  | 670 | 300 | 395 | MAICO Ventilatoren
0082.0091 | DHP 22-16 |  | Elektro-Lufterhitzer, Drehstrom, Kanalmaße 500 mm x 250 mm | 4012799820918 | 85168020 | D | 1650,00 | EUR | 2018-04-27 | Listenpreis ohne MwSt. | 1 Stück | 22411206 | EC001347 | 12 | 53 | 13 | 13.68 |  |  |  | 670 | 300 | 380 | MAICO Ventilatoren
0082.0093 | DHP 25-16 |  | Elektro-Lufterhitzer, Drehstrom, Kanalmaße 500 mm x 300 mm | 4012799820932 | 85168020 | D | 1725,00 | EUR | 2018-04-27 | Listenpreis ohne MwSt. | 1 Stück | 22411206 | EC001347 | 12 | 53 | 13.6 | 15.05 |  |  |  | 695 | 400 | 410 | MAICO Ventilatoren
0082.0098 | DHP 28-16 |  | Elektro-Lufterhitzer, Drehstrom, Kanalmaße 600 mm x 300 mm | 4012799820987 | 85168020 | D | 1725,00 | EUR | 2018-04-27 | Listenpreis ohne MwSt. | 1 Stück | 22411206 | EC001347 | 12 | 53 | 14.5 | 15.41 |  |  |  | 765 | 385 | 450 | MAICO Ventilatoren
0082.0095 | DHP 28-28 |  | Elektro-Lufterhitzer, Drehstrom, Kanalmaße 600 mm x 300 mm | 4012799820956 | 85168020 | D | 2290,00 | EUR | 2018-04-27 | Listenpreis ohne MwSt. | 1 Stück | 22411206 | EC001347 | 12 | 53 | 19.6 | 20.23 |  |  |  | 770 | 355 | 380 | MAICO Ventilatoren
0082.0099 | DHP 31-16 |  | Elektro-Lufterhitzer, Drehstrom, Kanalmaße 600 mm x 350 mm | 4012799820994 | 85168020 | D | 1775,00 | EUR | 2018-04-27 | Listenpreis ohne MwSt. | 1 Stück | 22411206 | EC001347 | 12 | 53 | 14.5 | 15.41 |  |  |  | 765 | 385 | 450 | MAICO Ventilatoren
0082.0097 | DHP 31-28 |  | Elektro-Lufterhitzer, Drehstrom, Kanalmaße 600 mm x 350 mm | 4012799820970 | 85168020 | D | 2290,00 | EUR | 2018-04-27 | Listenpreis ohne MwSt. | 1 Stück | 22411206 | EC001347 | 12 | 53 | 19.6 | 20.5 |  |  |  | 450 | 760 | 385 | MAICO Ventilatoren
0082.0116 | WRH 10-1 |  | Wasser-Lufterhitzer, Stahlblech, verzinkt, 1,3 kW, DN 100 | 4012799821168 | 85195080 | C | 533,00 | EUR | 2018-04-27 | Listenpreis ohne MwSt. | 1 Stück | 22411201 | EC001346 | 12 | 53 | 3.5 | 3.71 |  |  |  | 380 | 205 | 265 | MAICO Ventilatoren
0082.0117 | WRH 12-1 |  | Wasser-Lufterhitzer, Stahlblech, verzinkt, 1,7 kW, DN 125 | 4012799821175 | 85195080 | C | 557,00 | EUR | 2018-04-27 | Listenpreis ohne MwSt. | 1 Stück | 22411201 | EC001346 | 12 | 53 | 3.5 | 3.71 |  |  |  | 380 | 205 | 265 | MAICO Ventilatoren
0082.0118 | WRH 16-2 |  | Wasser-Lufterhitzer, Stahlblech, verzinkt, 3,8 kW, DN 160 | 4012799821182 | 85195080 | C | 630,00 | EUR | 2018-04-27 | Listenpreis ohne MwSt. | 1 Stück | 22411201 | EC001346 | 12 | 53 | 5.3 | 5.73 |  |  |  | 385 | 280 | 275 | MAICO Ventilatoren
0082.0119 | WRH 20-2 |  | Wasser-Lufterhitzer, Stahlblech, verzinkt, 5,0 kW, DN 200 | 4012799821199 | 85195080 | C | 677,00 | EUR | 2018-04-27 | Listenpreis ohne MwSt. | 1 Stück | 22411201 | EC001346 | 12 | 53 | 5.2 | 5.61 |  |  |  | 380 | 285 | 375 | MAICO Ventilatoren
0082.0120 | WRH 25-4 |  | Wasser-Lufterhitzer, Stahlblech, verzinkt, 8,3 kW, DN 250 | 4012799821205 | 85195080 | C | 878,00 | EUR | 2018-04-27 | Listenpreis ohne MwSt. | 1 Stück | 22411201 | EC001346 | 12 | 53 | 7.6 | 8.1 |  |  |  | 425 | 355 | 380 | MAICO Ventilatoren
0082.0121 | WRH 31-6 |  | Wasser-Lufterhitzer, Stahlblech, verzinkt, 13,1 kW, DN 315 | 4012799821212 | 85195080 | C | 1045,00 | EUR | 2018-04-27 | Listenpreis ohne MwSt. | 1 Stück | 22411201 | EC001346 | 12 | 53 | 9.9 | 10.5 |  |  |  | 500 | 430 | 385 | MAICO Ventilatoren
0082.0122 | WRH 40-9 |  | Wasser-Lufterhitzer, Stahlblech, verzinkt, 20,6 kW, DN 400 | 4012799821229 | 85195080 | C | 1325,00 | EUR | 2018-04-27 | Listenpreis ohne MwSt. | 1 Stück | 22411201 | EC001346 | 12 | 53 | 13 | 13.83 |  |  |  | 590 | 530 | 430 | MAICO Ventilatoren
0082.0111 | WHP 22-18 |  | Wasser-Lufterhitzer für Lüftungskanäle 500 mm x 250 mm | 4012799821113 | 84195080 | D | 566,00 | EUR | 2018-04-27 | Listenpreis ohne MwSt. | 1 Stück | 22411201 | EC001346 | 12 | 53 | 4.3 | 5.4 |  |  |  | 825 | 140 | 460 | MAICO Ventilatoren
0082.0112 | WHP 25-22 |  | Wasser-Lufterhitzer für Lüftungskanäle 500 mm x 300 mm | 4012799821120 | 84195080 | D | 643,00 | EUR | 2018-04-27 | Listenpreis ohne MwSt. | 1 Stück | 22411201 | EC001346 | 12 | 53 | 4.8 | 5.86 |  |  |  | 825 | 145 | 460 | MAICO Ventilatoren
0082.0113 | WHP 28-29 |  | Wasser-Lufterhitzer für Lüftungskanäle 600 mm x 300 mm | 4012799821137 | 84195080 | D | 752,00 | EUR | 2018-04-27 | Listenpreis ohne MwSt. | 1 Stück | 22411201 | EC001346 | 12 | 53 | 5.9 | 7 |  |  |  | 860 | 130 | 460 | MAICO Ventilatoren
0082.0114 | WHP 31-34 |  | Wasser-Lufterhitzer für Lüftungskanäle 600 mm x 350 mm | 4012799821144 | 84195080 | D | 890,00 | EUR | 2018-04-27 | Listenpreis ohne MwSt. | 1 Stück | 22411201 | EC001346 | 12 | 53 | 6.4 | 7.5 |  |  |  | 825 | 140 | 460 | MAICO Ventilatoren
0082.0115 | WHP 35-43 |  | Wasser-Lufterhitzer für Lüftungskanäle 700 mm x 400 mm | 4012799821151 | 84195080 | D | 1070,00 | EUR | 2018-04-27 | Listenpreis ohne MwSt. | 1 Stück | 22411201 | EC001346 | 12 | 53 | 7.8 | 9.82 |  |  |  | 1250 | 155 | 600 | MAICO Ventilatoren
0082.0123 | WHP 50-55 |  | Wasser-Lufterhitzer für Lüftungskanäle 800 mm x 500 mm | 4012799821236 | 84195080 | D | 1295,00 | EUR | 2018-04-27 | Listenpreis ohne MwSt. | 1 Stück | 22411201 | EC001346 | 12 | 53 | 11.9 | 13.55 |  |  |  | 1245 | 155 | 605 | MAICO Ventilatoren
0082.0124 | WHP 56-69 |  | Wasser-Lufterhitzer für Lüftungskanäle 1000 mm x 500 mm | 4012799821243 | 84195080 | D | 1455,00 | EUR | 2018-04-27 | Listenpreis ohne MwSt. | 1 Stück | 22411201 | EC001346 | 12 | 53 | 12.3 | 14.9 |  |  |  | 1245 | 155 | 605 | MAICO Ventilatoren
0149.0074 | TFE 10-4 |  | Luftfilter für Rohreinbau, DN 100 | 4012799490746 | 84149000 | C | 152,00 | EUR | 2018-04-27 | Listenpreis ohne MwSt. | 1 Stück | 22419206 | EC000255 | 12 | 53 | 1.6 | 1.73 |  |  |  | 240 | 180 | 240 | MAICO Ventilatoren
0149.0075 | TFE 12-4 |  | Luftfilter für Rohreinbau, DN 125, G4 | 4012799490753 | 84149000 | C | 157,00 | EUR | 2018-04-27 | Listenpreis ohne MwSt. | 1 Stück | 22419206 | EC000255 | 12 | 53 | 2 | 2.19 |  |  |  | 275 | 220 | 250 | MAICO Ventilatoren
0149.0076 | TFE 15-4 |  | Luftfilter für Rohreinbau, DN 150 | 4012799490760 | 84149000 | C | 167,00 | EUR | 2018-04-27 | Listenpreis ohne MwSt. | 1 Stück | 22419206 | EC000255 | 12 | 53 | 2.6 | 2.86 |  |  |  | 290 | 260 | 290 | MAICO Ventilatoren
0149.0077 | TFE 16-4 |  | Luftfilter für Rohreinbau, DN 160, G4 | 4012799490777 | 84149000 | C | 177,00 | EUR | 2018-04-27 | Listenpreis ohne MwSt. | 1 Stück | 22419206 | EC000255 | 12 | 53 | 2.6 | 2.965 |  |  |  | 290 | 260 | 300 | MAICO Ventilatoren
0149.0078 | TFE 20-4 |  | Luftfilter für Rohreinbau, DN 200, G4 | 4012799490784 | 84149000 | C | 200,00 | EUR | 2018-04-27 | Listenpreis ohne MwSt. | 1 Stück | 22419206 | EC000255 | 12 | 53 | 3.4 | 3.775 |  |  |  | 350 | 300 | 320 | MAICO Ventilatoren
0149.0079 | TFE 25-4 |  | Luftfilter für Rohreinbau, DN 250, G4 | 4012799490791 | 84149000 | C | 222,00 | EUR | 2018-04-27 | Listenpreis ohne MwSt. | 1 Stück | 22419206 | EC000255 | 12 | 53 | 5 | 5.625 |  |  |  | 400 | 350 | 380 | MAICO Ventilatoren
0149.0080 | TFE 31-4 |  | Luftfilter für Rohreinbau, DN 315 | 4012799490807 | 84149000 | C | 264,00 | EUR | 2018-04-27 | Listenpreis ohne MwSt. | 1 Stück | 22419206 | EC000255 | 12 | 53 | 7.4 | 8.03 |  |  |  | 470 | 405 | 465 | MAICO Ventilatoren
0149.0081 | TFE 35-4 |  | Luftfilter für Rohreinbau, DN 355 | 4012799490814 | 84149000 | C | 297,00 | EUR | 2018-04-27 | Listenpreis ohne MwSt. | 1 Stück | 22419206 | EC000255 | 12 | 53 | 12.1 | 12.985 |  |  |  | 610 | 510 | 550 | MAICO Ventilatoren
0149.0082 | TFE 40-4 |  | Luftfilter für Rohreinbau, DN 400 | 4012799490821 | 84149000 | C | 330,00 | EUR | 2018-04-27 | Listenpreis ohne MwSt. | 1 Stück | 22419206 | EC000255 | 12 | 53 | 11.9 | 12.7 |  |  |  | 610 | 515 | 545 | MAICO Ventilatoren
0149.0058 | TFE 10-5 |  | Luftfilter für Rohreinbau, DN 100 | 4012799490586 | 84149000 | C | 310,00 | EUR | 2018-04-27 | Listenpreis ohne MwSt. | 1 Stück | 22419206 | EC000255 | 12 | 53 | 3.9 | 4.375 |  |  |  | 405 | 415 | 405 | MAICO Ventilatoren
0149.0059 | TFE 12-5 |  | Luftfilter für Rohreinbau, DN 125 | 4012799490593 | 84149000 | C | 313,00 | EUR | 2018-04-27 | Listenpreis ohne MwSt. | 1 Stück | 22419206 | EC000255 | 12 | 53 | 3.9 | 4.375 |  |  |  | 405 | 415 | 405 | MAICO Ventilatoren
0149.0060 | TFE 15-5 |  | Luftfilter für Rohreinbau, DN 150 | 4012799490609 | 84149000 | C | 316,00 | EUR | 2018-04-27 | Listenpreis ohne MwSt. | 1 Stück | 22419206 | EC000255 | 12 | 53 | 3.9 | 4.365 |  |  |  | 405 | 415 | 405 | MAICO Ventilatoren
0149.0061 | TFE 16-5 |  | Luftfilter für Rohreinbau, DN 160 | 4012799490616 | 84149000 | C | 317,00 | EUR | 2018-04-27 | Listenpreis ohne MwSt. | 1 Stück | 22419206 | EC000255 | 12 | 53 | 3.9 | 4.38 |  |  |  | 405 | 415 | 405 | MAICO Ventilatoren
0149.0062 | TFE 20-5 |  | Luftfilter für Rohreinbau, DN 200 | 4012799490623 | 84149000 | C | 330,00 | EUR | 2018-04-27 | Listenpreis ohne MwSt. | 1 Stück | 22419206 | EC000255 | 12 | 53 | 4.1 | 4.56 |  |  |  | 405 | 415 | 405 | MAICO Ventilatoren
0149.0063 | TFE 25-5 |  | Luftfilter für Rohreinbau, DN 250 | 4012799490630 | 84149000 | C | 359,00 | EUR | 2018-04-27 | Listenpreis ohne MwSt. | 1 Stück | 22419206 | EC000255 | 12 | 53 | 4.5 | 5 |  |  |  | 405 | 415 | 405 | MAICO Ventilatoren
0149.0064 | TFE 31-5 |  | Luftfilter für Rohreinbau, DN 315 | 4012799490647 | 84149000 | C | 409,00 | EUR | 2018-04-27 | Listenpreis ohne MwSt. | 1 Stück | 22419206 | EC000255 | 12 | 53 | 7.7 | 9 |  |  |  | 480 | 660 | 480 | MAICO Ventilatoren
0149.0065 | TFE 35-5 |  | Luftfilter für Rohreinbau, DN 355 | 4012799490654 | 84149000 | C | 416,00 | EUR | 2018-04-27 | Listenpreis ohne MwSt. | 1 Stück | 22419206 | EC000255 | 12 | 53 | 8.3 | 9.65 |  |  |  | 650 | 485 | 485 | MAICO Ventilatoren
0149.0066 | TFE 40-5 |  | Luftfilter für Rohreinbau, DN 400 | 4012799490661 | 84149000 | C | 450,00 | EUR | 2018-04-27 | Listenpreis ohne MwSt. | 1 Stück | 22419206 | EC000255 | 12 | 53 | 8.7 | 10.68 |  |  |  | 800 | 610 | 410 | MAICO Ventilatoren
0149.0049 | TFE 10-7 |  | Luftfilter für Rohreinbau, DN 100 | 4012799490494 | 84149000 | C | 321,00 | EUR | 2018-04-27 | Listenpreis ohne MwSt. | 1 Stück | 22419206 | EC000255 | 12 | 53 | 4.1 | 4.6 |  |  |  | 405 | 410 | 405 | MAICO Ventilatoren
0149.0050 | TFE 12-7 |  | Luftfilter für Rohreinbau, DN 125 | 4012799490500 | 84149000 | C | 324,00 | EUR | 2018-04-27 | Listenpreis ohne MwSt. | 1 Stück | 22419206 | EC000255 | 12 | 53 | 4.2 | 4.715 |  |  |  | 405 | 410 | 405 | MAICO Ventilatoren
0149.0051 | TFE 15-7 |  | Luftfilter für Rohreinbau, DN 150 | 4012799490517 | 84149000 | C | 322,00 | EUR | 2018-04-27 | Listenpreis ohne MwSt. | 1 Stück | 22419206 | EC000255 | 12 | 53 | 3.9 | 4.385 |  |  |  | 405 | 410 | 405 | MAICO Ventilatoren
0149.0052 | TFE 16-7 |  | Luftfilter für Rohreinbau, DN 160 | 4012799490524 | 84149000 | C | 324,00 | EUR | 2018-04-27 | Listenpreis ohne MwSt. | 1 Stück | 22419206 | EC000255 | 12 | 53 | 4 | 4.545 |  |  |  | 405 | 415 | 405 | MAICO Ventilatoren
0149.0053 | TFE 20-7 |  | Luftfilter für Rohreinbau, DN 200 | 4012799490531 | 84149000 | C | 341,00 | EUR | 2018-04-27 | Listenpreis ohne MwSt. | 1 Stück | 22419206 | EC000255 | 12 | 53 | 4 | 4.545 |  |  |  | 405 | 410 | 405 | MAICO Ventilatoren
0149.0054 | TFE 25-7 |  | Luftfilter für Rohreinbau, DN 250 | 4012799490548 | 84149000 | C | 382,00 | EUR | 2018-04-27 | Listenpreis ohne MwSt. | 1 Stück | 22419206 | EC000255 | 12 | 53 | 5.1 | 6.05 |  |  |  | 440 | 345 | 440 | MAICO Ventilatoren
0149.0055 | TFE 31-7 |  | Luftfilter für Rohreinbau, DN 315 | 4012799490555 | 84149000 | C | 416,00 | EUR | 2018-04-27 | Listenpreis ohne MwSt. | 1 Stück | 22419206 | EC000255 | 12 | 53 | 7.6 | 9.28 |  |  |  | 485 | 650 | 485 | MAICO Ventilatoren
0149.0056 | TFE 35-7 |  | Luftfilter für Rohreinbau, DN 355 | 4012799490562 | 84149000 | C | 422,00 | EUR | 2018-04-27 | Listenpreis ohne MwSt. | 1 Stück | 22419206 | EC000255 | 12 | 53 | 7.5 | 8.85 |  |  |  | 485 | 650 | 485 | MAICO Ventilatoren
0149.0057 | TFE 40-7 |  | Luftfilter für Rohreinbau, DN 400 | 4012799490579 | 84149000 | C | 463,00 | EUR | 2018-04-27 | Listenpreis ohne MwSt. | 1 Stück | 22419206 | EC000255 | 12 | 53 | 8.6 | 9.66 |  |  |  | 800 | 610 | 420 | MAICO Ventilatoren
0149.0031 | TFP 22 |  | Luftfilter G4 für Kanaleinbau, Kanalmaße 500 mm x 250 mm | 4012799490319 | 84149000 | D | 598,00 | EUR | 2018-04-27 | Listenpreis ohne MwSt. | 1 Stück | 22419206 | EC000255 | 12 | 53 | 8.8 | 8.785 |  |  |  | 500 | 290 | 540 | MAICO Ventilatoren
0149.0032 | TFP 25 |  | Luftfilter G4 für Kanaleinbau, Kanalmaße 500 mm x 300 mm | 4012799490326 | 84149000 | D | 627,00 | EUR | 2018-04-27 | Listenpreis ohne MwSt. | 1 Stück | 22419206 | EC000255 | 12 | 53 | 9.5 | 9.495 |  |  |  | 540 | 340 | 505 | MAICO Ventilatoren
0149.0033 | TFP 28 |  | Luftfilter G4 für Kanaleinbau, Kanalmaße 600 mm x 300 mm | 4012799490333 | 84149000 | D | 732,00 | EUR | 2018-04-27 | Listenpreis ohne MwSt. | 1 Stück | 22419206 | EC000255 | 12 | 53 | 10.6 | 10.6 |  |  |  | 645 | 345 | 550 | MAICO Ventilatoren
0149.0034 | TFP 31 |  | Luftfilter G4 für Kanaleinbau, Kanalmaße 600 mm x 350 mm | 4012799490340 | 84149000 | D | 786,00 | EUR | 2018-04-27 | Listenpreis ohne MwSt. | 1 Stück | 22419206 | EC000255 | 12 | 53 | 12.8 | 12.75 |  |  |  | 640 | 395 | 600 | MAICO Ventilatoren
0149.0035 | TFP 35 |  | Luftfilter G4 für Kanaleinbau, Kanalmaße 700 mm x 400 mm | 4012799490357 | 84149000 | D | 937,00 | EUR | 2018-04-27 | Listenpreis ohne MwSt. | 1 Stück | 22419206 | EC000255 | 12 | 53 | 14.3 | 14.3 |  |  |  | 740 | 605 | 440 | MAICO Ventilatoren
0149.0036 | TFP 50 |  | Luftfilter G4 für Lüftungskanäle 800 mm x 500 mm | 4012799490364 | 84149000 | D | 1190,00 | EUR | 2018-04-27 | Listenpreis ohne MwSt. | 1 Stück | 22419206 | EC000255 | 12 | 53 | 20 | 20.37 |  |  |  | 845 | 700 | 545 | MAICO Ventilatoren
0149.0037 | TFP 56 |  | Luftfilter G4 für Lüftungskanäle, 1000 mm x 500 mm | 4012799490371 | 84149000 | D | 1380,00 | EUR | 2018-04-27 | Listenpreis ohne MwSt. | 1 Stück | 22419206 | EC000255 | 12 | 53 | 22.5 | 22.54 |  |  |  | 1045 | 700 | 545 | MAICO Ventilatoren
0149.0067 | TFP 22-7 |  | Luftfilter F7 für Kanaleinbau, Kanalmaße 500 mm x 250 mm | 4012799490678 | 84149000 | D | 724,00 | EUR | 2018-04-27 | Listenpreis ohne MwSt. | 1 Stück | 22419206 | EC000255 | 12 | 53 | 8.9 | 8.935 |  |  |  | 540 | 505 | 295 | MAICO Ventilatoren
0149.0068 | TFP 25-7 |  | Luftfilter F7 für Kanaleinbau, Kanalmaße 500 mm x 300 mm | 4012799490685 | 84149000 | D | 768,00 | EUR | 2018-04-27 | Listenpreis ohne MwSt. | 1 Stück | 22419206 | EC000255 | 12 | 53 | 9.2 | 9.155 |  |  |  | 540 | 500 | 340 | MAICO Ventilatoren
0149.0069 | TFP 28-7 |  | Luftfilter F7 für Kanaleinbau, Kanalmaße 600 mm x 300 mm | 4012799490692 | 84149000 | D | 850,00 | EUR | 2018-04-27 | Listenpreis ohne MwSt. | 1 Stück | 22419206 | EC000255 | 12 | 53 | 11.2 | 11.215 |  |  |  | 640 | 555 | 345 | MAICO Ventilatoren
0149.0070 | TFP 31-7 |  | Luftfilter F7 für Kanaleinbau, Kanalmaße 600 mm x 350 mm | 4012799490708 | 84149000 | D | 1020,00 | EUR | 2018-04-27 | Listenpreis ohne MwSt. | 1 Stück | 22419206 | EC000255 | 12 | 53 | 13 | 12.985 |  |  |  | 640 | 600 | 390 | MAICO Ventilatoren
0149.0071 | TFP 35-7 |  | Luftfilter F7 für Kanaleinbau, Kanalmaße 700 mm x 400 mm | 4012799490715 | 84149000 | D | 1105,00 | EUR | 2018-04-27 | Listenpreis ohne MwSt. | 1 Stück | 22419206 | EC000255 | 12 | 53 | 14.4 | 14.41 |  |  |  | 740 | 600 | 445 | MAICO Ventilatoren
0149.0072 | TFP 50-7 |  | Luftfilter F7 für Lüftungskanäle 800 mm x 500 mm | 4012799490722 | 84149000 | D | 1230,00 | EUR | 2018-04-27 | Listenpreis ohne MwSt. | 1 Stück | 22419206 | EC000255 | 12 | 53 | 20.3 | 20.27 |  |  |  | 840 | 705 | 540 | MAICO Ventilatoren
0149.0073 | TFP 56-7 |  | Luftfilter F7 für Lüftungskanäle, 1000 mm x 500 mm | 4012799490739 | 84149000 | D | 1445,00 | EUR | 2018-04-27 | Listenpreis ohne MwSt. | 1 Stück | 22419206 | EC000255 | 12 | 53 | 23 | 23 |  |  |  | 1040 | 705 | 540 | MAICO Ventilatoren
0149.0001 | ZFF 20 |  | Luftfilter für Unterputz- und Dachventilatoren, Filterklasse G2 | 4012799490012 | 84149000 | C | 187,00 | EUR | 2018-04-27 | Listenpreis ohne MwSt. | 1 Stück | 22419206 | EC000255 | 12 | 53 | 0.8 | 0.98 |  |  |  | 270 | 110 | 270 | MAICO Ventilatoren
0149.0003 | ZFF 30 |  | Luftfilter für Unterputz- und Dachventilatoren, Filterklasse G2 | 4012799490036 | 84149000 | C | 235,00 | EUR | 2018-04-27 | Listenpreis ohne MwSt. | 1 Stück | 22419206 | EC000255 | 12 | 53 | 1.1 | 1.24 |  |  |  | 370 | 120 | 370 | MAICO Ventilatoren
0149.0005 | ZFF 40 |  | Luftfilter für Unterputz- und Dachventilatoren, Filterklasse G2 | 4012799490050 | 84149000 | C | 308,00 | EUR | 2018-04-27 | Listenpreis ohne MwSt. | 1 Stück | 22419206 | EC000255 | 12 | 53 | 2.4 | 3.96 |  |  |  | 480 | 130 | 480 | MAICO Ventilatoren
0093.1221 | FE 10-1 |  | Ersatz-Luftfilter für Luftfilter TFE 10-4, Filterklasse G4, 2 Stück | 4012799990505 | 56039490 | C | 40,00 | EUR | 2018-04-27 | Listenpreis ohne MwSt. | 2 Stück | 22419206 | EC000255 | 12 | 53 | 0.1 | 0.21 |  |  |  | 220 | 25 | 170 | MAICO Ventilatoren
0093.1222 | FE 12-1 |  | Ersatz-Luftfilter für Luftfilter TFE 12-4, Filterklasse G4, 2 Stück | 4012799990512 | 56039490 | C | 40,00 | EUR | 2018-04-27 | Listenpreis ohne MwSt. | 2 Stück | 22419206 | EC000255 | 12 | 53 | 0.092 | 0.21 |  |  |  | 235 | 30 | 205 | MAICO Ventilatoren
0093.1223 | FE 15-1 |  | Ersatz-Luftfilter für Luftfilter TFE 15-4, Filterklasse G4, 2 Stück | 4012799990529 | 56039490 | C | 40,00 | EUR | 2018-04-27 | Listenpreis ohne MwSt. | 2 Stück | 22419206 | EC000255 | 12 | 53 | 0.088 | 0.293 |  |  |  | 292 | 25 | 235 | MAICO Ventilatoren
0093.1224 | FE 16-1 |  | Ersatz-Luftfilter für Luftfilter TFE 16-4, Filterklasse G4, 2 Stück | 4012799990536 | 56039490 | C | 40,00 | EUR | 2018-04-27 | Listenpreis ohne MwSt. | 2 Stück | 22419206 | EC000255 | 12 | 53 | 0.092 | 0.29 |  |  |  | 290 | 25 | 235 | MAICO Ventilatoren
0093.1225 | FE 20-1 |  | Ersatz-Luftfilter für Luftfilter TFE 20-4, Filterklasse G4, 2 Stück | 4012799990543 | 56039490 | C | 44,00 | EUR | 2018-04-27 | Listenpreis ohne MwSt. | 2 Stück | 22419206 | EC000255 | 12 | 53 | 0.111 | 0.49 |  |  |  | 520 | 50 | 390 | MAICO Ventilatoren
0093.1226 | FE 25-1 |  | Ersatz-Luftfilter für Luftfilter TFE 25-4, Filterklasse G4, 2 Stück | 4012799990550 | 56039490 | C | 47,00 | EUR | 2018-04-27 | Listenpreis ohne MwSt. | 2 Stück | 22419206 | EC000255 | 12 | 53 | 0.138 | 0.365 |  |  |  | 410 | 32 | 320 | MAICO Ventilatoren
0093.1227 | FE 31-2 |  | Ersatz-Luftfilter für Luftfilter TFE 31-4, Filterklasse G4, 2 Stück | 4012799990567 | 56039490 | C | 55,00 | EUR | 2018-04-27 | Listenpreis ohne MwSt. | 2 Stück | 22419206 | EC000255 | 12 | 53 | 0.098 | 0.5 |  |  |  | 520 | 40 | 390 | MAICO Ventilatoren
0093.1228 | FE 35-2 |  | Ersatz-Luftfilter für Luftfilter TFE 35-4, Filterklasse G4, 2 Stück | 4012799990574 | 56039490 | C | 110,00 | EUR | 2018-04-27 | Listenpreis ohne MwSt. | 2 Stück | 22419206 | EC000255 | 12 | 53 | 0.262 | 0.805 |  |  |  | 660 | 20 | 495 | MAICO Ventilatoren
0093.1229 | FE 40-2 |  | Ersatz-Luftfilter für Luftfilter TFE 40-4, Filterklasse G4, 2 Stück | 4012799990581 | 56039490 | C | 110,00 | EUR | 2018-04-27 | Listenpreis ohne MwSt. | 2 Stück | 22419206 | EC000255 | 12 | 53 | 0.322 | 0.665 |  |  |  | 670 | 25 | 490 | MAICO Ventilatoren
0093.0690 | RF 10-16 |  | Ersatz-Luftfilter für Luftfilter TFE 10, TFE 12, TFE 15 und TFE 16, Filterklasse G4, 2 Stück | 4012799936909 | 84213925 | C | 43,00 | EUR | 2018-04-27 | Listenpreis ohne MwSt. | 2 Stück | 22419206 | EC000255 | 12 | 53 | 0.095 | 0.265 |  |  |  | 260 | 35 | 210 | MAICO Ventilatoren
0093.0693 | RF 20 |  | Ersatz-Luftfilter für Luftfilter TFE 20, Filterklasse G4, 2 Stück | 4012799936930 | 84213925 | C | 49,00 | EUR | 2018-04-27 | Listenpreis ohne MwSt. | 2 Stück | 22419206 | EC000255 | 12 | 53 | 0.117 | 0.585 | 245 | 245 |  | 380 | 55 | 360 | MAICO Ventilatoren
0093.0694 | RF 25 |  | Ersatz-Luftfilter für Luftfilter TFE 25, Filterklasse G4, 2 Stück | 4012799936947 | 84213925 | C | 50,00 | EUR | 2018-04-27 | Listenpreis ohne MwSt. | 2 Stück | 22419206 | EC000255 | 12 | 53 | 0.145 | 0.31 | 295 | 295 |  | 320 | 35 | 295 | MAICO Ventilatoren
0093.0695 | RF 31 |  | Ersatz-Luftfilter für Luftfilter TFE 31, Filterklasse G4, 2 Stück | 4012799936954 | 84213925 | C | 55,00 | EUR | 2018-04-27 | Listenpreis ohne MwSt. | 2 Stück | 22419206 | EC000255 | 12 | 53 | 0.171 | 0.695 |  |  |  | 385 | 55 | 360 | MAICO Ventilatoren
0093.0691 | RF 35 |  | Ersatz-Luftfilter für Luftfilter TFE 35, Filterklasse G4, 2 Stück | 4012799936916 | 84213925 | C | 99,00 | EUR | 2018-04-27 | Listenpreis ohne MwSt. | 2 Stück | 22419206 | EC000255 | 12 | 53 | 0.22 | 1.025 | 395 | 395 |  | 485 | 65 | 485 | MAICO Ventilatoren
0093.0692 | RF 40 |  | Ersatz-Luftfilter für Luftfilter TFE 40, Filterklasse G4, 2 Stück | 4012799936923 | 84213925 | C | 99,00 | EUR | 2018-04-27 | Listenpreis ohne MwSt. | 2 Stück | 22419206 | EC000255 | 12 | 53 | 0.21 | 1.05 | 445 | 445 |  | 490 | 55 | 480 | MAICO Ventilatoren
0093.0698 | PF 10/16 |  | Ersatz-Luftfilter für Luftfilter TFE 10, TFE 12, TFE 15 und TFE 16, Filterklasse F7, 1 Stück | 4012799936985 | 56039490 | D | 84,00 | EUR | 2018-04-27 | Listenpreis ohne MwSt. | 1 Stück | 22419206 | EC000255 | 12 | 53 |  | 0.256 |  |  |  | 455 | 30 | 320 | MAICO Ventilatoren
0093.0875 | RF 10/16-5 |  | Ersatz-Luftfilter für Luftfilter TFE 10-5, TFE 12-5, TFE 15-5 und TFE 16-5, Filterklasse F5, 2 Stück | 4012799938750 | 84213925 | C | 143,00 | EUR | 2018-04-27 | Listenpreis ohne MwSt. | 2 Stück | 22419206 | EC000255 | 12 | 53 | 0.307 | 0.6 |  |  |  | 285 | 50 | 285 | MAICO Ventilatoren
0093.0876 | RF 20-5 |  | Ersatz-Luftfilter für Luftfilter TFE 20-5, Filterklasse F5, 2 Stück | 4012799938767 | 84213925 | C | 139,00 | EUR | 2018-04-27 | Listenpreis ohne MwSt. | 2 Stück | 22419206 | EC000255 | 12 | 53 | 0.36 | 0.75 |  |  |  | 285 | 50 | 285 | MAICO Ventilatoren
0093.0877 | RF 25-5 |  | Ersatz-Luftfilter für Luftfilter TFE 25-5, Filterklasse F5, 2 Stück | 4012799938774 | 84213925 | C | 166,00 | EUR | 2018-04-27 | Listenpreis ohne MwSt. | 2 Stück | 22419206 | EC000255 | 12 | 53 | 0.616 | 1.335 |  |  |  | 285 | 195 | 285 | MAICO Ventilatoren
0093.0878 | RF 31/35-5 |  | Ersatz-Luftfilter für Luftfilter TFE 31-5 und TFE 35-5, Filterklasse F5, 2 Stück | 4012799938781 | 84213925 | C | 202,00 | EUR | 2018-04-27 | Listenpreis ohne MwSt. | 2 Stück | 22419206 | EC000255 | 12 | 53 | 0.712 | 2.02 |  |  |  | 490 | 50 | 390 | MAICO Ventilatoren
0093.0879 | RF 40-5 |  | Ersatz-Luftfilter für Luftfilter TFE 40-5, Filterklasse F5, 2 Stück | 4012799938798 | 84213925 | C | 225,00 | EUR | 2018-04-27 | Listenpreis ohne MwSt. | 2 Stück | 22419206 | EC000255 | 12 | 53 | 1.2 | 2.4 |  |  |  | 495 | 95 | 495 | MAICO Ventilatoren
0093.0880 | RF 10/16-7 |  | Ersatz-Luftfilter für Luftfilter TFE 10-7, TFE 12-7, TFE 15-7 und TFE 16-7, Filterklasse F7, 2 Stück | 4012799938804 | 84213925 | C | 148,00 | EUR | 2018-04-27 | Listenpreis ohne MwSt. | 2 Stück | 22419206 | EC000255 | 12 | 53 | 0.296 | 0.595 |  |  |  | 290 | 100 | 290 | MAICO Ventilatoren
0093.0881 | RF 20-7 |  | Ersatz-Luftfilter für Luftfilter TFE 20-7, Filterklasse F7, 2 Stück | 4012799938811 | 84213925 | C | 139,00 | EUR | 2018-04-27 | Listenpreis ohne MwSt. | 2 Stück | 22419206 | EC000255 | 12 | 53 | 0.38 | 0.915 |  |  |  | 290 | 100 | 290 | MAICO Ventilatoren
0093.0882 | RF 25-7 |  | Ersatz-Luftfilter für Luftfilter TFE 25-7, Filterklasse F7, 2 Stück | 4012799938828 | 84213925 | C | 192,00 | EUR | 2018-04-27 | Listenpreis ohne MwSt. | 2 Stück | 22419206 | EC000255 | 12 | 53 | 0.654 | 1.345 |  |  |  | 290 | 100 | 290 | MAICO Ventilatoren
0093.0883 | RF 31/35-7 |  | Ersatz-Luftfilter für Luftfilter TFE 31-7 und TFE 35-5, Filterklasse F7, 2 Stück | 4012799938835 | 84213925 | C | 206,00 | EUR | 2018-04-27 | Listenpreis ohne MwSt. | 2 Stück | 22419206 | EC000255 | 12 | 53 | 0.804 | 2.03 |  |  |  | 490 | 100 | 390 | MAICO Ventilatoren
0093.0884 | RF 40-7 |  | Ersatz-Luftfilter für Luftfilter TFE 40-7, Filterklasse F7, 2 Stück | 4012799938842 | 84213925 | C | 233,00 | EUR | 2018-04-27 | Listenpreis ohne MwSt. | 2 Stück | 22419206 | EC000255 | 12 | 53 | 0.985 | 2.485 |  |  |  | 495 | 100 | 495 | MAICO Ventilatoren
0093.0681 | KF 22 |  | Ersatz-Luftfilter für Luftfilter TFP 22, Filterklasse G4, 2 Stück | 4012799936817 | 84213925 | D | 267,00 | EUR | 2018-04-27 | Listenpreis ohne MwSt. | 2 Stück | 22419206 | EC000255 | 12 | 53 | 0.556 | 1.755 |  |  |  | 600 | 320 | 300 | MAICO Ventilatoren
0093.0682 | KF 25 |  | Ersatz-Luftfilter für Luftfilter TFP 25, Filterklasse G4, 2 Stück | 4012799936824 | 84213925 | D | 293,00 | EUR | 2018-04-27 | Listenpreis ohne MwSt. | 2 Stück | 22419206 | EC000255 | 12 | 53 | 0.67 | 1.945 |  |  |  | 600 | 310 | 300 | MAICO Ventilatoren
0093.0683 | KF 28 |  | Ersatz-Luftfilter für Luftfilter TFP 28, Filterklasse G4, 2 Stück | 4012799936831 | 84213925 | D | 362,00 | EUR | 2018-04-27 | Listenpreis ohne MwSt. | 2 Stück | 22419206 | EC000255 | 12 | 53 | 0.796 | 2.96 |  |  |  | 625 | 335 | 625 | MAICO Ventilatoren
0093.0684 | KF 31 |  | Ersatz-Luftfilter für Luftfilter TFP 31, Filterklasse G4, 2 Stück | 4012799936848 | 84213925 | D | 405,00 | EUR | 2018-04-27 | Listenpreis ohne MwSt. | 2 Stück | 22419206 | EC000255 | 12 | 53 | 0.924 | 3.365 |  |  |  | 620 | 430 | 620 | MAICO Ventilatoren
0093.0685 | KF 35 |  | Ersatz-Luftfilter für Luftfilter TFP 35, Filterklasse G4, 2 Stück | 4012799936855 | 84213925 | D | 474,00 | EUR | 2018-04-27 | Listenpreis ohne MwSt. | 2 Stück | 22419206 | EC000255 | 12 | 53 | 1.122 | 3.88 |  |  |  | 620 | 420 | 620 | MAICO Ventilatoren
0093.0686 | KF 50 |  | Ersatz-Luftfilter für Luftfilter TFP 50, Filterklasse G4, 2 Stück | 4012799936862 | 84213925 | D | 583,00 | EUR | 2018-04-27 | Listenpreis ohne MwSt. | 2 Stück | 22419206 | EC000255 | 12 | 53 | 1.816 | 5.4 |  |  |  | 560 | 800 | 455 | MAICO Ventilatoren
0093.0687 | KF 56 |  | Ersatz-Luftfilter für Luftfilter TFP 56, Filterklasse G4, 2 Stück | 4012799936879 | 84213925 | D | 722,00 | EUR | 2018-04-27 | Listenpreis ohne MwSt. | 2 Stück | 22419206 | EC000255 | 12 | 53 | 5.4 | 7.495 |  |  |  | 1020 | 465 | 610 | MAICO Ventilatoren
0093.0863 | KF 22-7 |  | Ersatz-Luftfilter für Luftfilter TFP 22-7, Filterklasse F7, 2 Stück | 4012799938637 | 84213925 | D | 337,00 | EUR | 2018-04-27 | Listenpreis ohne MwSt. | 2 Stück | 22419206 | EC000255 | 12 | 53 | 0.642 | 2.105 |  |  |  | 600 | 320 | 305 | MAICO Ventilatoren
0093.0864 | KF 25-7 |  | Ersatz-Luftfilter für Luftfilter TFP 25-7, Filterklasse F7, 2 Stück | 4012799938644 | 84213925 | D | 365,00 | EUR | 2018-04-27 | Listenpreis ohne MwSt. | 2 Stück | 22419206 | EC000255 | 12 | 53 | 0.708 | 2.12 |  |  |  | 600 | 315 | 300 | MAICO Ventilatoren
0093.0865 | KF 28-7 |  | Ersatz-Luftfilter für Luftfilter TFP 28-7, Filterklasse F7, 2 Stück | 4012799938651 | 84213925 | D | 422,00 | EUR | 2018-04-27 | Listenpreis ohne MwSt. | 2 Stück | 22419206 | EC000255 | 12 | 53 | 0.858 | 2.47 |  |  |  | 600 | 320 | 300 | MAICO Ventilatoren
0093.0866 | KF 31-7 |  | Ersatz-Luftfilter für Luftfilter TFP 31-7, Filterklasse F7, 2 Stück | 4012799938668 | 84213925 | D | 448,00 | EUR | 2018-04-27 | Listenpreis ohne MwSt. | 2 Stück | 22419206 | EC000255 | 12 | 53 | 0.928 | 2.945 |  |  |  | 600 | 470 | 300 | MAICO Ventilatoren
0093.0867 | KF 35-7 |  | Ersatz-Luftfilter für Luftfilter TFP 35-7, Filterklasse F7, 2 Stück | 4012799938675 | 84213925 | D | 496,00 | EUR | 2018-04-27 | Listenpreis ohne MwSt. | 2 Stück | 22419206 | EC000255 | 12 | 53 | 1.224 | 4.2 |  |  |  | 625 | 420 | 625 | MAICO Ventilatoren
0093.0868 | KF 50-7 |  | Ersatz-Luftfilter für Luftfilter TFP 50-7, Filterklasse F7, 2 Stück | 4012799938682 | 84213925 | D | 688,00 | EUR | 2018-04-27 | Listenpreis ohne MwSt. | 2 Stück | 22419206 | EC000255 | 12 | 53 | 2.014 | 6.2 |  |  |  | 1000 | 520 | 515 | MAICO Ventilatoren
0093.0869 | KF 56-7 |  | Ersatz-Luftfilter für Luftfilter TFP 56-7, Filterklasse F7, 2 Stück | 4012799938699 | 84213925 | D | 834,00 | EUR | 2018-04-27 | Listenpreis ohne MwSt. | 2 Stück | 22419206 | EC000255 | 12 | 53 | 6.2 | 8.2 |  |  |  | 1010 | 520 | 520 | MAICO Ventilatoren
0093.0230 | FF 20 |  | Ersatz-Luftfilter für Luftfilter ZFF 20, Filterklasse G2, 3 Stück, DN 200 | 4012799932307 | 56039490 | C | 44,00 | EUR | 2018-04-27 | Listenpreis ohne MwSt. | 3 Stück | 22419206 | EC000255 | 12 | 53 | 0 | 0.36 | 200 | 200 |  | 265 | 100 | 155 | MAICO Ventilatoren
0093.0232 | FF 30 |  | Ersatz-Luftfilter für Luftfilter ZFF 30, Filterklasse G2, 3 Stück, DN 250 / 300 | 4012799932321 | 56039490 | C | 73,00 | EUR | 2018-04-27 | Listenpreis ohne MwSt. | 3 Stück | 22419206 | EC000255 | 12 | 53 | 0.2 | 0.475 | 300 | 300 |  | 365 | 60 | 335 | MAICO Ventilatoren
0093.0234 | FF 40 |  | Ersatz-Luftfilter für Luftfilter ZFF 40, Filterklasse G2, 3 Stück, DN 350 / 400 | 4012799932345 | 56039490 | C | 112,00 | EUR | 2018-04-27 | Listenpreis ohne MwSt. | 3 Stück | 22419206 | EC000255 | 12 | 53 | 0.3 | 0.775 | 400 | 400 |  | 475 | 65 | 425 | MAICO Ventilatoren
0093.0758 | ZF EC | Neuheit | Ersatz-Luftfilter ZF EC für die Abdeckungen ER-AK, ER-AH und ER-AB des Ventilatoreinsatz ER EC, Filterklasse G2, 5 Stück | 4012799937586 |  | B | 12,00 | EUR | 2018-04-27 | Listenpreis ohne MwSt. | 5 Stück | 22419206 | EC000255 | 12 | 53 | [8 empty] | MAICO Ventilatoren
0093.0759 | ZF EC Großpackung | Neuheit | Ersatz-Luftfilter ZF EC Großpackung für die Abdeckungen ER-AK, ER-AH und ER-AB des Ventilatoreinsatz ER EC, Filterklasse G2, 100 Stück | 4012799937593 |  | B | 215,00 | EUR | 2018-04-27 | Listenpreis ohne MwSt. | 100 Stück | 22419206 | EC000255 | 12 | 53 | [8 empty] | MAICO Ventilatoren
0093.0610 | ZF EC+ | Neuheit | Ersatz-Luftfilter ZF EC+ mit Filterwechselanzeige für die Abdeckung ER-A des Ventilatoreinsatz ER, Filterklasse G2, 5 Stück | 4012799936107 |  | B | 17,00 | EUR | 2018-04-27 | Listenpreis ohne MwSt. | 5 Stück | 22419206 | EC000255 | 12 | 53 | [8 empty] | MAICO Ventilatoren
0093.0611 | ZF EC+ Großpackung | Neuheit | Ersatz-Luftfilter ZF EC+ Großpackung mit Filterwechselanzeige für die Abdeckung ER-A des Ventilatoreinsatz ER, Filterklasse G2, 100 Stück | 4012799936114 |  | B | 305,00 | EUR | 2018-04-27 | Listenpreis ohne MwSt. | 100 Stück | 22419206 | EC000255 | 12 | 53 | [8 empty] | MAICO Ventilatoren
0093.0680 | ZF 60/100 |  | Ersatz-Luftfilter für Ventilatoreinsätze ER.., Abluftelemente Centro.. und Aufputzventilatoren ER-AP../ER-APB.., Filterklasse G2, 5 Stück | 4012799936800 | 56039490 | B | 20,00 | EUR | 2018-04-27 | Listenpreis ohne MwSt. | 5 Stück | 22419206 | EC000255 | 12 | 53 | 0.002 | 0.022 |  |  |  | 280 | 20 | 200 | MAICO Ventilatoren
0093.0885 | ZF 60/100 Großpackung |  | Ersatz-Luftfilter für Ventilatoreinsätze ER.., Abluftelemente Centro.. und Aufputzventilatoren ER-AP../ER-APB.., Filterklasse G2, 100 Stück | 4012799938859 | 56039490 | B | 349,00 | EUR | 2018-04-27 | Listenpreis ohne MwSt. | 100 Stück | 22419206 | EC000255 | 12 | 53 | 0.2 | 0.41 | 135 | 135 |  | 415 | 135 | 285 | MAICO Ventilatoren
0093.0377 | FF 10 |  | Ersatz-Luftfilter für Aufputzventilatoren ERA 11 und ERA 9, Filterklasse G2, 5 Stück | 4012799933779 | 56039490 | B | 27,00 | EUR | 2018-04-27 | Listenpreis ohne MwSt. | 5 Stück | 22419206 | EC000255 | 12 | 53 | 0.007 | 0.195 |  |  |  | 305 | 60 | 180 | MAICO Ventilatoren
0093.0343 | FF 17 |  | Ersatz-Luftfilter für Wandeinbauventilator EMA 17, Filterklasse EU2, 5 Stück | 4012799933434 | 56039490 | C | 30,00 | EUR | 2018-04-27 | Listenpreis ohne MwSt. | 5 Stück | 22419206 | EC000255 | 12 | 53 | 0.008 | 0.2 |  |  |  | 300 | 60 | 175 | MAICO Ventilatoren
0093.0019 | FF 133 |  | Ersatz-Luftfilter für Abluftventilator UPR 133, Filterklasse G4, 5 Stück | 4012799930198 | 56039490 | B | 29,00 | EUR | 2018-04-27 | Listenpreis ohne MwSt. | 5 Stück | 22419206 | EC000255 | 12 | 53 | 0.003 | 0.059 |  |  |  | 120 | 75 | 120 | MAICO Ventilatoren
0093.0644 | ZF 17 |  | "Ersatz-Luftfilter für Aufputzventilatoren ERA 17, ERA 17 F, ERA 17 G und ERA 17 VZ, Filterklasse G2, 5 Stück " | 4012799936442 | 56039490 | B | 22,00 | EUR | 2018-04-27 | Listenpreis ohne MwSt. | 5 Stück | 22419206 | EC000255 | 12 | 53 | 0.004 | 0.03 |  |  |  | 175 | 50 | 255 | MAICO Ventilatoren
0093.0676 | ZF 17-1 |  | Ersatz-Luftfilter für Ventilatoreinsätze ER 17/60-1 und ER 17/60-1 VZ, Filterklasse EU4, 5 Stück | 4012799936763 | 56039490 | B | 34,00 | EUR | 2018-04-27 | Listenpreis ohne MwSt. | 5 Stück | 22419206 | EC000255 | 12 | 53 | 0.004 | 0.035 |  |  |  | 260 | 35 | 175 | MAICO Ventilatoren
0093.0675 | ZF 17 S |  | Ersatz-Luftfilter für Ventilatoreinsätze ER 17/60-2.. und ER 17/100.., Filterklasse G2, 5 Stück | 4012799936756 | 56039490 | B | 23,00 | EUR | 2018-04-27 | Listenpreis ohne MwSt. | 5 Stück | 22419206 | EC000255 | 12 | 53 | 0.002 | 0.02 |  |  |  | 260 | 20 | 175 | MAICO Ventilatoren
0093.0671 | SF 17/100 |  | Ersatzfiltermatten für Zweiraum-Anschluss-Set S 17/100, 5 Stück | 4012799936718 | 56039490 | B | 19,00 | EUR | 2018-04-27 | Listenpreis ohne MwSt. | 5 Stück | 22419206 | EC000255 | 12 | 53 | 0.001 | 0.022 |  |  |  | 260 | 50 | 175 | MAICO Ventilatoren
0093.0923 | ZRF |  | Ersatz-Luftfilter für Innengitter AZE 100 und ESG 10/2, Außengitter SG 100.. und Zweitraumabsaugung ER-ZR, Filterklasse G2, 5 Stück | 4012799939238 | 56039490 | B | 22,00 | EUR | 2018-04-27 | Listenpreis ohne MwSt. | 5 Stück | 22419206 | EC000255 | 12 | 53 | 0.002 | 0.022 |  |  |  | 260 | 45 | 180 | MAICO Ventilatoren
0093.0020 | ZEF 45 F |  | Ersatz-Luftfilter für Außenluftdurchlass ZE 45 F weiß, Filterklasse G2, 5 Stück | 4012799930204 | 84219990 | K | 36,00 | EUR | 2018-04-27 | Listenpreis ohne MwSt. | 5 Stück | 22419206 | EC000255 | 12 | 53 | 0.003 | 0.019 |  |  |  | 490 | 30 | 100 | MAICO Ventilatoren
0093.0154 | ALDF 10 |  | Ersatz-Luftfilter für Außenluftdurchlass ALD 10, Filterklasse G2, 5 Stück | 4012799931546 | 56039490 | B | 25,00 | EUR | 2018-04-27 | Listenpreis ohne MwSt. | 5 Stück | 22419206 | EC000255 | 12 | 53 | 0.008 | 0.034 |  |  |  | 190 | 60 | 190 | MAICO Ventilatoren
0093.0155 | ALDF 10 T |  | Ersatz-Luftfilter für Außenluftdurchlass ALD 10 T, Filterklasse G2, 5 Stück | 4012799931553 | 84219990 | B | 36,00 | EUR | 2018-04-27 | Listenpreis ohne MwSt. | 5 Stück | 22419206 | EC000255 | 12 | 53 | 0.008 | 0.013 |  |  |  | 160 | 70 | 190 | MAICO Ventilatoren
0093.0152 | ALDF 12 G2 |  | Ersatz-Luftfilter für Außenluftdurchlässe ALD 12 S und ALD 12 SVA, Filterklasse G2, 5 Stück | 4012799931522 | 84213925 | B | 27,00 | EUR | 2018-04-27 | Listenpreis ohne MwSt. | 5 Stück | 22419206 | EC000255 | 12 | 53 | 0.007 | 0.045 |  |  |  | 140 | 60 | 140 | MAICO Ventilatoren
0093.0153 | ALDF 12 G3 |  | Ersatz-Luftfilter für Außenluftdurchlässe ALD 12 S und ALD 12 SVA, Filterklasse G3, 5 Stück | 4012799931539 | 56039490 | B | 37,00 | EUR | 2018-04-27 | Listenpreis ohne MwSt. | 5 Stück | 22419206 | EC000255 | 12 | 53 | 0.004 | 0.025 |  |  |  | 140 | 80 | 140 | MAICO Ventilatoren
0093.0079 | ALDF 125/160 G2 |  | Ersatz-Luftfilter für Außenluftdurchlässe ALD 125, ALD 125 VA, ALD 160 und ALD 160 VA, Filterklasse G2, 5 Stück | 4012799930792 | 39211310 | B | 21,00 | EUR | 2018-04-27 | Listenpreis ohne MwSt. | 5 Stück | 22419206 | EC000255 | 12 | 53 | 0.003 | 0.017 |  |  |  | 190 | 25 | 250 | MAICO Ventilatoren
0093.0080 | ALDF 125/160 G3 |  | Ersatz-Luftfilter für Außenluftdurchlässe ALD 125, ALD 125 VA, ALD 160 und ALD 160 VA, Filterklasse G3, 5 Stück | 4012799930808 | 56039490 | B | 28,00 | EUR | 2018-04-27 | Listenpreis ohne MwSt. | 5 Stück | 22419206 | EC000255 | 12 | 53 | 0.004 | 0.01 |  |  |  | 170 | 5 | 180 | MAICO Ventilatoren
0093.1450 | Trio F7 | Neuheit | Ersatz-Luftfilter für Trio L und Q, Außenluft, Filterklasse F7 | 4012799991168 | 84213925 | K | 44,00 | EUR | 2018-04-27 | Listenpreis ohne MwSt. | 1 Stück | 22419206 | EC000255 | 2 | 53 | [8 empty] | MAICO Ventilatoren
0093.1451 | Trio M5 L | Neuheit | Ersatzfilter für Trio L, Filterklasse M5, Abluft | 4012799991182 | 84213925 | K | 37,00 | EUR | 2018-04-27 | Listenpreis ohne MwSt. | 1 Stück | 22419206 | EC000255 | 2 | 53 | [8 empty] | MAICO Ventilatoren
0093.1452 | Trio M5 Q | Neuheit | Ersatzfilter für Trio Q, Filterklasse M5, Abluft | 4012799991205 | 84213925 | K | 37,00 | EUR | 2018-04-27 | Listenpreis ohne MwSt. | 1 Stück | 22419206 | EC000255 | 2 | 53 | [8 empty] | MAICO Ventilatoren
0093.0892 | WSG 150 |  | Ersatz-Luftfilter für zentrale Lüftungsgeräte WS 150 R und WS 150 L, Filterklasse G4, 2 Stück | 4012799938927 | 56039490 | K | 30,00 | EUR | 2018-04-27 | Listenpreis ohne MwSt. | 2 Stück | 22419206 | EC000255 | 12 | 53 | 0.019 | 0.055 |  |  |  | 350 | 45 | 250 | MAICO Ventilatoren
0093.0271 | WSF 170 |  | Ersatz-Luftfilter für zentrale Lüftungsgeräte WS 160 Flat und WS 170.., Filterklasse F7, 1 Stück | 4012799932710 | 84213925 | K | 53,00 | EUR | 2018-04-27 | Listenpreis ohne MwSt. | 1 Stück | 22419206 | EC000255 | 12 | 53 |  | 0.253 |  |  |  | 402 | 52 | 175 | MAICO Ventilatoren
0093.0272 | WSF-AKF 170 |  | Ersatz-Aktivkohlefilter für zentrale Lüftungsgeräte WS 160 Flat und WS 170.., Filterklasse M5, 1 Stück | 4012799932727 | 84213925 | K | 102,00 | EUR | 2018-04-27 | Listenpreis ohne MwSt. | 1 Stück | 22419206 | EC000255 | 12 | 53 |  | 0.355 |  |  |  | 402 | 52 | 175 | MAICO Ventilatoren
0093.0270 | WSG 170 |  | Ersatz-Luftfilter für zentrale Lüftungsgeräte WS 160 Flat und WS 170.., Filterklasse G4, 10 Stück | 4012799932703 | 84219990 | K | 36,00 | EUR | 2018-04-27 | Listenpreis ohne MwSt. | 10 Stück | 22419206 | EC000255 | 12 | 53 | 0.01 | 0.102 |  |  |  | 310 | 160 | 175 | MAICO Ventilatoren
0093.0269 | WSG-ES 170 |  | Einschubrahmen für Luftfilter WSG 170, 1 Stück | 4012799932697 | 84159000 | K | 32,00 | EUR | 2018-04-27 | Listenpreis ohne MwSt. | 1 Stück | 22419206 | EC000255 | 12 | 53 | 0.3 | 0.279 |  |  |  | 300 | 22 | 165 | MAICO Ventilatoren
0092.0565 | WS-FVA 160 |  | Filterverschlussabdeckungen für zentrale Lüftungsgeräte WS 160 Flat | 4012799925651 | 84159000 | K | 97,00 | EUR | 2018-04-27 | Listenpreis ohne MwSt. | 2 Stück | 22411501 | EC001343 | 12 | 53 | [8 empty] | MAICO Ventilatoren
0093.0890 | WSF 250 |  | Ersatz-Luftfilter für zentrales Lüftungsgerät WS 250, 2 Stück Filterklasse G4 und 1 Stück Filterklasse F7 | 4012799938903 | 84219990 | K | 111,00 | EUR | 2018-04-27 | Listenpreis ohne MwSt. | 3 Stück | 22419206 | EC000255 | 12 | 53 | 0.482 | 0.675 |  |  |  | 495 | 75 | 195 | MAICO Ventilatoren
0092.0563 | WSF-AKF 320/470 |  | Ersatz-Aktivkohlefilter für zentrale Lüftungsgeräte WS 320.., WS 470.. und WR 310 und WR 410, Filterklasse M5, 1 Stück | 4012799925637 | 84213925 | K | 110,00 | EUR | 2018-04-27 | Listenpreis ohne MwSt. | 1 Stück | 22419206 | EC000255 | 12 | 53 | 0.57 | 0.666 |  |  |  | 510 | 50 | 170 | MAICO Ventilatoren
0093.0891 | WSG 250 |  | Ersatz-Luftfilter für zentrales Lüftungsgerät WS 250, Filterklasse G4, 2 Stück | 4012799938910 | 84219990 | K | 22,00 | EUR | 2018-04-27 | Listenpreis ohne MwSt. | 2 Stück | 22419206 | EC000255 | 12 | 53 | 0.018 | 0.07 |  |  |  | 350 | 45 | 250 | MAICO Ventilatoren
0092.0559 | WSF 320/470 |  | Ersatz-Luftfilter für zentrale Lüftungsgeräte WS 320.., WS 470.. und WR 310 und WR 410, Filterklasse F7, 1 Stück | 4012799925590 | 84213925 | K | 42,00 | EUR | 2018-04-27 | Listenpreis ohne MwSt. | 1 Stück | 22419206 | EC000255 | 12 | 53 |  | 0.28 |  |  |  | 519 | 52 | 167 | MAICO Ventilatoren
0092.0560 | WSG 320/470 |  | Ersatz-Luftfilter für zentrale Lüftungsgeräte WS 320.., WS 470.. und WR 310 und WR 410, Filterklasse G4, 2 Stück | 4012799925606 | 84213925 | K | 65,00 | EUR | 2018-04-27 | Listenpreis ohne MwSt. | 2 Stück | 22419206 | EC000255 | 12 | 53 | 0.26 | 0.56 |  |  |  | 519 | 102 | 167 | MAICO Ventilatoren
0092.0562 | WSG-EG 320/470 |  | Ersatzfiltermatten für zentrale Lüftungsgeräte WR 310/WR 410, WS 320 und WS 470, Filterklasse G4, 10 Stück | 4012799925620 | 56039490 | K | 43,00 | EUR | 2018-04-27 | Listenpreis ohne MwSt. | 10 Stück | 22419206 | EC000255 | 12 | 53 | 0.25 | 0.278 |  |  |  | 550 | 185 | 175 | MAICO Ventilatoren
0092.0561 | WSG-ES 320/470 |  | Einschubrahmen für Luftfilter WSG 320/470, 1 Stück | 4012799925613 | 56039490 | K | 42,00 | EUR | 2018-04-27 | Listenpreis ohne MwSt. | 1 Stück | 22419206 | EC000255 | 12 | 53 | 0.59 | 0.598 |  |  |  | 520 | 22 | 173 | MAICO Ventilatoren
0093.0886 | WSG 600 |  | Ersatz-Luftfilter für zentrales Lüftungsgerät WS 600, Filterklasse G4, 2 Stück | 4012799938866 | 84219990 | K | 34,00 | EUR | 2018-04-27 | Listenpreis ohne MwSt. | 2 Stück | 22419206 | EC000255 | 12 | 53 | 0.3 | 0.09 |  |  |  | 500 | 60 | 400 | MAICO Ventilatoren
0093.0898 | WSF 300-400 |  | Ersatz-Luftfilter für zentrale Lüftungsgeräte WR 300 und WR 400, 2 Stück Filterklasse G4 und 1 Stück Filterklasse F7 | 4012799938989 | 84219990 | K | 106,00 | EUR | 2018-04-27 | Listenpreis ohne MwSt. | 3 Stück | 22419206 | EC000255 | 12 | 53 | 0.268 | 0.455 |  |  |  | 500 | 80 | 195 | MAICO Ventilatoren
0093.0897 | WSG 300-400 |  | Ersatz-Luftfilter für zentrale Lüftungsgeräte WR 300 und WR 400, Filterklasse G4, 4 Stück | 4012799938972 | 84219990 | K | 28,00 | EUR | 2018-04-27 | Listenpreis ohne MwSt. | 4 Stück | 22419206 | EC000255 | 12 | 53 | 0.012 | 0.271 |  |  |  | 435 | 85 | 260 | MAICO Ventilatoren
0093.0689 | WSF 600 |  | Ersatz-Luftfilter für zentrales Lüftungsgerät WR 600, 2 Stück Filterklasse G4 und 1 Stück Filterklasse F7 | 4012799936893 | 84219990 | K | 145,00 | EUR | 2018-04-27 | Listenpreis ohne MwSt. | 3 Stück | 22419206 | EC000255 | 12 | 53 | 0.518 | 1.275 |  |  |  | 510 | 105 | 510 | MAICO Ventilatoren
0093.0688 | WSG 600-1 |  | Ersatz-Luftfilter für zentrales Lüftungsgerät WR 600, Filterklasse G4, 4 Stück | 4012799936886 | 84219990 | K | 67,00 | EUR | 2018-04-27 | Listenpreis ohne MwSt. | 4 Stück | 22419206 | EC000255 | 12 | 53 | 0.027 | 0.125 |  |  |  | 390 | 120 | 260 | MAICO Ventilatoren
0093.0060 | WRF 180 EC |  | Ersatz-Luftfilter für zentrales Lüftungsgerät WRG 180 EC, Filterklasse G4, 2 Stück | 4012799930600 | 84219990 | K | 31,00 | EUR | 2018-04-27 | Listenpreis ohne MwSt. | 2 Stück | 22419206 | EC000255 | 12 | 53 | 0.012 | 0.03 |  |  |  | 290 | 35 | 140 | MAICO Ventilatoren
0093.0047 | WRF 180 EC-7 |  | Ersatz-Luftfilter für zentrales Lüftungsgerät WRG 180 EC, Filterklasse F7, 2 Stück | 4012799930471 | 84219990 | K | 166,00 | EUR | 2018-04-27 | Listenpreis ohne MwSt. | 2 Stück | 22419206 | EC000255 | 12 | 53 | 0.12 | 0.25 |  |  |  | 280 | 45 | 140 | MAICO Ventilatoren
0093.0061 | WRF 300-400 EC |  | Ersatz-Luftfilter für zentrale Lüftungsgeräte WRG 300 EC und WRG 400 EC, Filterklasse G4, 2 Stück | 4012799930617 | 84219990 | K | 32,00 | EUR | 2018-04-27 | Listenpreis ohne MwSt. | 2 Stück | 22419206 | EC000255 | 12 | 53 | 0.032 | 0.065 |  |  |  | 425 | 35 | 240 | MAICO Ventilatoren
0093.0023 | WRF 300 DC |  | Ersatz-Luftfilter für zentrales Lüftungsgerät WRG 300 DC, Filterklasse G3, 2 Stück | 4012799930235 | 84219990 | K | 46,00 | EUR | 2018-04-27 | Listenpreis ohne MwSt. | 2 Stück | 22419206 | EC000255 | 12 | 53 | 0.142 | 0.305 |  |  |  | 420 | 20 | 240 | MAICO Ventilatoren
0093.0696 | ZF 300 |  | Ersatz-Luftfilter für Raumluft-Systeme aeronom WRG 300, WRG 300 W, WRG 300 WP und WRG 300 WPK, Filterklasse G3, 2 Stück | 4012799936961 | 84213925 | D | 54,00 | EUR | 2018-04-27 | Listenpreis ohne MwSt. | 2 Stück | 22419206 | EC000255 | 12 | 53 | 0.095 | 0.195 |  |  |  | 435 | 25 | 150 | MAICO Ventilatoren
0093.0652 | FF 100 |  | Ersatz-Luftfilter für Frischluftgeräte FLG 100 und FLG 100 Z, Filterklasse G2, 5 Stück | 4012799936527 | 56039490 | D | 52,00 | EUR | 2018-04-27 | Listenpreis ohne MwSt. | 5 Stück | 22419206 | EC000255 | 12 | 53 | 0.04 | 0.36 | 600 | 94 |  | 265 | 100 | 155 | MAICO Ventilatoren
0093.0651 | PF 100 |  | Ersatz-Luftfilter für Frischluftgeräte POL 100 und POL 100 Z, Filterklasse F7, 5 Stück | 4012799936510 | 56039490 | D | 90,00 | EUR | 2018-04-27 | Listenpreis ohne MwSt. | 5 Stück | 22419206 | EC000255 | 12 | 53 | 0.04 | 0.34 | 600 | 94 |  | 265 | 150 | 150 | MAICO Ventilatoren
0093.0347 | WRF 20 |  | Ersatz-Wärmetauschringe mit Filterfunktion für Wärmerückgewinnungsgeräte WRG 20-1, WRG 20-2, WRG20-1H und WRG20-2H, Filterklasse G2, 5 Stück | 4012799933472 | 84159000 | D | 44,00 | EUR | 2018-04-27 | Listenpreis ohne MwSt. | 5 Stück | 22419206 | EC000255 | 12 | 53 | 0.017 | 0.225 |  |  |  | 570 | 80 | 100 | MAICO Ventilatoren
0093.0207 | ZF 35 |  | Ersatz-Luftfilter für AIROTHERM-Lufterhitzer DTH 35, Filterklasse G3, 5 Stück | 4012799932079 | 56039490 | C | 69,00 | EUR | 2018-04-27 | Listenpreis ohne MwSt. | 5 Stück | 22419206 | EC000255 | 12 | 53 | 0.06 | 0.815 |  |  |  | 660 | 80 | 405 | MAICO Ventilatoren
0093.1523 | ECR 12-20 EC M5 | Neuheit | Ersatz-Luftfilter für Compaktboxen ECR 12 EC, ECR 16 EC und ECR 20 EC, Filterklasse M5, 1 Stück | 4012799991878 | 84213925 | E | 49,00 | EUR | 2018-04-27 | Listenpreis ohne MwSt. | 1 Stück | 22419206 | EC000255 | 12 | 53 | [8 empty] | MAICO Ventilatoren
0093.1524 | ECR 25-31 EC M5 | Neuheit | Ersatz-Luftfilter für Compaktboxen ECR 25 EC und ECR 31 EC, Filterklasse M5, 1 Stück | 4012799991885 | 84213925 | E | 56,00 | EUR | 2018-04-27 | Listenpreis ohne MwSt. | 1 Stück | 22419206 | EC000255 | 12 | 53 | [8 empty] | MAICO Ventilatoren
0093.0893 | ECR 12-20 G4 |  | Ersatz-Luftfilter für Compaktboxen ECR 12, ECR 16 und ECR 20, Filterklasse G4, 1 Stück | 4012799938934 | 84219990 | C | 45,00 | EUR | 2018-04-27 | Listenpreis ohne MwSt. | 1 Stück | 22419206 | EC000255 | 12 | 53 | 0.2 | 0.235 |  |  |  | 330 | 45 | 275 | MAICO Ventilatoren
0093.0894 | ECR 25-31 G4 |  | Ersatz-Luftfilter für Compaktboxen ECR 25, ECR 25 EC, ECR 31 und ECR 31 EC, Filterklasse G4, 1 Stück | 4012799938941 | 84219990 | C | 49,00 | EUR | 2018-04-27 | Listenpreis ohne MwSt. | 1 Stück | 22419206 | EC000255 | 12 | 53 | 0.3 | 0.325 |  |  |  | 390 | 45 | 315 | MAICO Ventilatoren
0093.0895 | ECR 12-20 F7 |  | Ersatz-Luftfilter für Compaktboxen ECR 12, ECR 16 und ECR 20, Filterklasse F7, 1 Stück | 4012799938958 | 84219990 | C | 105,00 | EUR | 2018-04-27 | Listenpreis ohne MwSt. | 1 Stück | 22419206 | EC000255 | 12 | 53 | 0.3 | 0.345 |  |  |  | 330 | 45 | 275 | MAICO Ventilatoren
0093.0896 | ECR 25-31 F7 |  | Ersatz-Luftfilter für Compaktboxen ECR 25, ECR 25 EC, ECR 31 und ECR 31 EC, Filterklasse F7, 1 Stück | 4012799938965 | 84219990 | C | 114,00 | EUR | 2018-04-27 | Listenpreis ohne MwSt. | 1 Stück | 22419206 | EC000255 | 12 | 53 | 0.5 | 0.525 |  |  |  | 390 | 50 | 335 | MAICO Ventilatoren
0093.1215 | KFF 6030-5 |  | Ersatz-Luftfilter für Schallgedämmte Flachboxen KFR 6030, KFD 6030, KFR 6030-K und KFR 6030-F, Filterklasse F5, 1 Stück | 4012799990598 | 84219990 | K | 99,00 | EUR | 2018-04-27 | Listenpreis ohne MwSt. | 1 Stück | 22419206 | EC000255 | 12 | 53 | 1.5 | 1.485 |  |  |  | 600 | 100 | 300 | MAICO Ventilatoren
0093.1218 | KFF 6030-7 |  | Ersatz-Luftfilter für Schallgedämmte Flachboxen KFR 6030, KFD 6030, KFR 6030-K und KFR 6030-F, Filterklasse F7, 1 Stück | 4012799990628 | 84219990 | K | 101,00 | EUR | 2018-04-27 | Listenpreis ohne MwSt. | 1 Stück | 22419206 | EC000255 | 12 | 53 | 1.5 | 1.575 |  |  |  | 600 | 95 | 290 | MAICO Ventilatoren
0093.1216 | KFF 9030-5 |  | Ersatz-Luftfilter für Schallgedämmte Flachboxen KFR 9030, KFD 9030, KFR 9030-K, KFD 9030-K und KFR 9030-F, Filterklasse F5, 1 Stück | 4012799990604 | 84219990 | K | 161,00 | EUR | 2018-04-27 | Listenpreis ohne MwSt. | 1 Stück | 22419206 | EC000255 | 12 | 53 | 1.7 | 1.785 |  |  |  | 892 | 99 | 387 | MAICO Ventilatoren
0093.1219 | KFF 9030-7 |  | Ersatz-Luftfilter für Schallgedämmte Flachboxen KFR 9030, KFD 9030, KFR 9030-K, KFD 9030-K und KFR 9030-F, Filterklasse F7, 1 Stück | 4012799990635 | 84219990 | K | 163,00 | EUR | 2018-04-27 | Listenpreis ohne MwSt. | 1 Stück | 22419206 | EC000255 | 12 | 53 | 2.6 | 2.68 |  |  |  | 890 | 100 | 285 | MAICO Ventilatoren
0093.1217 | KFF 9040-5 |  | Ersatz-Luftfilter für Schallgedämmte Flachboxen KFD 9040, KFD 9040-K und KFD 9040-F, Filterklasse F5, 1 Stück | 4012799990611 | 84219990 | K | 199,00 | EUR | 2018-04-27 | Listenpreis ohne MwSt. | 1 Stück | 22419206 | EC000255 | 12 | 53 | 3.8 | 3.915 |  |  |  | 890 | 100 | 390 | MAICO Ventilatoren
0093.1220 | KFF 9040-7 |  | Ersatz-Luftfilter für Schallgedämmte Flachboxen KFD 9040, KFD 9040-K und KFD 9040-F, Filterklasse F7, 1 Stück | 4012799990642 | 84219990 | K | 205,00 | EUR | 2018-04-27 | Listenpreis ohne MwSt. | 1 Stück | 22419206 | EC000255 | 12 | 53 | 3.6 | 3.705 |  |  |  | 890 | 100 | 385 | MAICO Ventilatoren
0093.0925 | SF 120 |  | Ersatz-Luftfilter für Außengitter SG 120, Filterklasse G2, 5 Stück | 4012799939252 | 56039490 | A | 22,00 | EUR | 2018-04-27 | Listenpreis ohne MwSt. | 5 Stück | 22419206 | EC000255 | 12 | 53 | 0.002 | 0.024 |  |  |  | 250 | 35 | 170 | MAICO Ventilatoren
0093.0929 | AZP |  | Ersatz-Luftfilter für Luftfilter ZFF 20, Filterklasse G2, 5 Stück, DN 200 | 4012799939290 | 56039490 | K | 22,00 | EUR | 2018-04-27 | Listenpreis ohne MwSt. | 5 Stück | 22419206 | EC000255 | 12 | 53 | 0.004 | 0.031 |  |  |  | 250 | 50 | 170 | MAICO Ventilatoren
0157.0736 | HS 3 |  | 3-poliger Nockenschalter für Ventilatoren mit einer Drehzahl oder für drehzahlgesteuerte Ventilatoren | 4012799577362 | 85365019 | C | 151,00 | EUR | 2018-04-27 | Listenpreis ohne MwSt. | 1 Stück | 27371403 | EC000216 | 12 | 54 | 0.4 | 0.41 |  |  |  | 135 | 87 | 95 | MAICO Ventilatoren
0157.0737 | HS 6 |  | 6-poliger Nockenschalter für polumschaltbare Ventilatoren | 4012799577379 | 85365019 | C | 208,00 | EUR | 2018-04-27 | Listenpreis ohne MwSt. | 1 Stück | 27371403 | EC000216 | 12 | 54 | 0.4 | 0.431 |  |  |  | 135 | 88 | 95 | MAICO Ventilatoren
0157.0187 | DS 3 EC | Neuheit | 3-Stufenschalter mit Nullstellung zur Ansteuerung der Diagonal-Ventilatoren HDR .. EC | 4012799571872 | 85365080 | E | 57,00 | EUR | 2018-04-27 | Listenpreis ohne MwSt. | 1 Stück | 27144016 | EC001036 | 12 | 54 | 0.25 | [7 empty] | MAICO Ventilatoren
0157.0186 | DS 3N |  | 3-Stufenschalter mit Nullstellung | 4012799571865 | 85365019 | C | 71,00 | EUR | 2018-04-27 | Listenpreis ohne MwSt. | 1 Stück | 27144016 | EC001036 | 12 | 54 | 0.1 | 0.133 |  |  |  | 83 | 73 | 83 | MAICO Ventilatoren
0157.0410 | DS 10 |  | Drehschalter zum Betrieb von Ventilatoren unabhängig vom Thermostat | 4012799574101 | 85365019 | C | 61,00 | EUR | 2018-04-27 | Listenpreis ohne MwSt. | 1 Stück | 27371405 | EC001105 | 12 | 54 | 0.3 | 0.322 |  |  |  | 85 | 135 | 95 | MAICO Ventilatoren
0157.0101 | W 1 |  | Wendeschalter für Aufputz-Installation | 4012799571018 | 85365019 | C | 66,00 | EUR | 2018-04-27 | Listenpreis ohne MwSt. | 1 Stück | 27371405 | EC001105 | 12 | 54 | 0.4 | 0.395 |  |  |  | 133 | 95 | 88 | MAICO Ventilatoren
0157.0102 | WU 1 |  | Wendeschalter für Unterputz-Installation | 4012799571025 | 85365019 | C | 74,00 | EUR | 2018-04-27 | Listenpreis ohne MwSt. | 1 Stück | 27371405 | EC001105 | 12 | 54 | 0.2 | 0.232 |  |  |  | 133 | 100 | 95 | MAICO Ventilatoren
0157.0103 | P 1 |  | Polumschalter zur Aufputz-Installation. Für Motoren mit Dahlanderschaltung. | 4012799571032 | 85365019 | C | 80,00 | EUR | 2018-04-27 | Listenpreis ohne MwSt. | 1 Stück | 27371405 | EC001105 | 12 | 54 | 0.4 | 0.43 |  |  |  | 133 | 95 | 88 | MAICO Ventilatoren
0157.0106 | P 2 |  | Polumschalter zur Aufputz-Installation. Für Motoren mit getrennten Wicklungen. | 4012799571063 | 85365019 | C | 69,00 | EUR | 2018-04-27 | Listenpreis ohne MwSt. | 1 Stück | 27371405 | EC001105 | 12 | 54 | 0.4 | 0.403 |  |  |  | 85 | 135 | 95 | MAICO Ventilatoren
0157.0105 | WP 1 |  | Wende-Polumschalter für Aufputz-Installation, für Motoren mit Dahlanderschaltung | 4012799571056 | 85365019 | C | 130,00 | EUR | 2018-04-27 | Listenpreis ohne MwSt. | 1 Stück | 27371405 | EC001105 | 12 | 54 | 0.4 | 0.453 |  |  |  | 133 | 87 | 93 | MAICO Ventilatoren
0157.0108 | WP 2 |  | Wende-Polumschalter für Aufputz-Installation, für Motoren mit getrennten Wicklungen | 4012799571087 | 85365019 | C | 123,00 | EUR | 2018-04-27 | Listenpreis ohne MwSt. | 1 Stück | 27371405 | EC001105 | 12 | 54 | 0.4 | 0.441 |  |  |  | 133 | 85 | 93 | MAICO Ventilatoren
0016.0104 | FS 4 |  | Stufenschalter für 2 Drehzahlen | 4012799161042 | 85365019 | C | 106,00 | EUR | 2018-04-27 | Listenpreis ohne MwSt. | 1 Stück | 27371405 | EC001105 | 12 | 54 | 0.4 | 0.4 |  |  |  | 130 | 52 | 78 | MAICO Ventilatoren
0016.0106 | FS 6 |  | Wendeschalter zur Be- und Entlüftung, 2 Stufen | 4012799161066 | 85365019 | C | 119,00 | EUR | 2018-04-27 | Listenpreis ohne MwSt. | 1 Stück | 27371405 | EC001105 | 12 | 54 | 0.4 | 0.408 |  |  |  | 130 | 52 | 78 | MAICO Ventilatoren
0016.0107 | FS 7 |  | Wendeschalter zur Be- und Entlüftung | 4012799161073 | 85365019 | C | 77,00 | EUR | 2018-04-27 | Listenpreis ohne MwSt. | 1 Stück | 27371405 | EC001105 | 12 | 54 | 0.1 | 0.15 |  |  |  | 130 | 52 | 78 | MAICO Ventilatoren
0157.0711 | MVE 10 |  | Motorschutzschalter für Ventilatoren mit ausgeführten Thermokontakten, Wechselstrom | 4012799577119 | 85365019 | D | 160,00 | EUR | 2018-04-27 | Listenpreis ohne MwSt. | 1 Stück | 27370401 | EC000074 | 12 | 54 | 0.5 | 0.533 |  |  |  | 145 | 95 | 82 | MAICO Ventilatoren
0157.0712 | MV 25 |  | Motorschutzschalter für Ventilatoren mit ausgeführten Thermokontakten, Drehstrom | 4012799577126 | 85365019 | C | 350,00 | EUR | 2018-04-27 | Listenpreis ohne MwSt. | 1 Stück | 27370401 | EC000074 | 12 | 54 | 0.6 | 0.6 |  |  |  | 145 | 95 | 82 | MAICO Ventilatoren
0157.0585 | MVS 6 |  | Kaltleiterauslösesystem für explosionsgeschützte Drehstromventilatoren DZ... Ex e | 4012799575856 | 85365019 | D | 1070,00 | EUR | 2018-04-27 | Listenpreis ohne MwSt. | 1 Stück | 27370401 | EC000074 | 12 | 54 | 1.6 | 1.885 |  |  |  | 260 | 255 | 130 | MAICO Ventilatoren
0157.0992 | TMS | Neuheit | Kaltleiterauslösesystem für explosionsgeschützte Drehstromventilatoren DZ... Ex e zum Einbau in Schaltschränke | 4012799579922 | 85364900 | C | 140,00 | EUR | 2018-04-27 | Listenpreis ohne MwSt. | 1 Stück | 27370401 | EC000074 | 12 | 54 | 0.15 | [7 empty] | MAICO Ventilatoren
0157.0547 | MVEx 0,4 |  | Motorschutz-Schalter für explosionsgeschützte Ventilatoren, Maximalbelastung 0,4 A | 4012799575474 | 85363010 | D | 93,00 | EUR | 2018-04-27 | Listenpreis ohne MwSt. | 1 Stück | 27370401 | EC000074 | 12 | 54 | 0.3 | 0.265 |  |  |  | 95 | 50 | 80 | MAICO Ventilatoren
0157.0548 | MVEx 1,0 |  | Motorschutz-Schalter für explosionsgeschützte Ventilatoren, Maximalbelastung 1 A | 4012799575481 | 85363010 | D | 103,00 | EUR | 2018-04-27 | Listenpreis ohne MwSt. | 1 Stück | 27370401 | EC000074 | 12 | 54 | 0.3 | 0.267 |  |  |  | 100 | 50 | 80 | MAICO Ventilatoren
0157.0549 | MVEx 1,6 |  | Motorschutz-Schalter für explosionsgeschützte Ventilatoren, Maximalbelastung 1,6 A | 4012799575498 | 85363010 | D | 111,00 | EUR | 2018-04-27 | Listenpreis ohne MwSt. | 1 Stück | 27370401 | EC000074 | 12 | 54 | 0.3 | 0.317 |  |  |  | 100 | 50 | 80 | MAICO Ventilatoren
0157.0769 | US 16 T |  | Universalschütz, Steuerspannung AC 230 V / 50 Hz, max. 16 A | 4012799577690 | 85365019 | C | 122,00 | EUR | 2018-04-27 | Listenpreis ohne MwSt. | 1 Stück | 27371003 | EC000066 | 12 | 54 | 0.7 | 0.78 |  |  |  | 200 | 185 | 105 | MAICO Ventilatoren
0157.0344 | XS 1 |  | Funkschalter zur drahtlosen Bedienung des Funkempfängers XE 1, Aufputz | 4012799573449 | 85362010 | C | 208,00 | EUR | 2018-04-27 | Listenpreis ohne MwSt. | 1 Stück | 27144039 | EC000257 | 12 | 54 | 0.1 | 0.136 |  |  |  | 103 | 85 | 88 | MAICO Ventilatoren
0157.0343 | XE 1 |  | Funkempfänger zum drahtlosen Schalten eines Verbrauchers, Unterputz, AC 230 V / 50 Hz, max. 2 A | 4012799573432 | 85362010 | C | 177,00 | EUR | 2018-04-27 | Listenpreis ohne MwSt. | 1 Stück | 27144202 | EC000436 | 12 | 54 | 0.1 | 0.079 |  |  |  | 80 | 45 | 80 | MAICO Ventilatoren
0157.0809 | RLS 1 WR |  | Bedienteil für zentrale Lüftungsgeräte WS 160 Flat, WS 170, WR 310 / WR 410, WS 320, WS 470 und WR 600, Ein/Aus, 4 Stufen, Filterwechsel- und Störungsanzeige | 4012799578093 | 85365019 | K | 49,00 | EUR | 2018-04-27 | Listenpreis ohne MwSt. | 1 Stück | 27143004 | EC001215 | 12 | 54 | 0.1 | 0.088 |  |  |  | 87 | 45 | 87 | MAICO Ventilatoren
0157.0828 | RLS D1 WR |  | Optionales digitales Bedienteil für zentrale Lüftungsgeräte WS 170 R../WS 170 L.., WS 170 KR../WS 170 KL.. und WR 600, mit Zeitschaltuhr, Filterwechsel- und Störungsanzeige und Sommerfunktion | 4012799578284 | 90321020 | K | 200,00 | EUR | 2018-04-27 | Listenpreis ohne MwSt. | 1 Stück | 27143004 | EC001215 | 12 | 54 | 0.2 | 0.286 |  |  |  | 163 | 40 | 105 | MAICO Ventilatoren
0157.0835 | RLS T1 WS |  | Optionales Touch-Bedienteil für zentrale Lüftungsgeräte WS 160 Flat, WS 170 KBR../WS 170 KBL.., WR 310/WR 410, WS 320 und WS 470. Einstellung von Zeitprogrammen, Betriebsarten, Lüftungsstufen, Temperaturen etc. mit integriertem NTC-Raumtemperaturfühler und Mini-USB-Schnittstelle sowie 4-Draht Bus-Verbindung | 4012799578352 | 84159000 | K | 611,00 | EUR | 2018-04-27 | Listenpreis ohne MwSt. | 1 Stück | 27143004 | EC001215 | 12 | 54 |  | 0.3 |  |  |  | 180 | 165 | 50 | MAICO Ventilatoren
0157.0806 | RLS 2 F |  | Bedienteil für zentrales Lüftungsgerät WS 150, Ein/Aus, 3 Stufen, Zeitschaltuhr und zeitgesteuerte Filterwechselanzeige | 4012799578062 | 90328900 | K | 242,00 | EUR | 2018-04-27 | Listenpreis ohne MwSt. | 1 Stück | 27143004 | EC001215 | 12 | 54 | 0.3 | 0.333 |  |  |  | 165 | 45 | 115 | MAICO Ventilatoren
0157.0831 | RLS 3 |  | Bedienteil für zentrale Lüftungsgeräte WS 150, ZEG 2000 P und ER 100 D, sowie Rohrventilator HDR EC, Ein/Aus, 3 Stufen | 4012799578314 | 85365019 | K | 84,00 | EUR | 2018-04-27 | Listenpreis ohne MwSt. | 1 Stück | 27143004 | EC001215 | 12 | 54 | 0.2 | 0.229 |  |  |  | 155 | 83 | 83 | MAICO Ventilatoren
0157.0411 | ZEG EC-FB | Auslaufprodukt | Zusätzliche kabellose Fernbedienung mit Feuchtigkeitssensor-Ansteuerung zum ZEG EC | 4012799574118 | 84159000 | K | 190,00 | EUR | 2018-04-27 | Listenpreis ohne MwSt. | 1 Stück | 27143004 | EC001215 | 12 | 54 | 0.1 | 0.075 |  |  |  | 88 | 25 | 88 | MAICO Ventilatoren
0157.0110 | ST EC 010 |  | Potentiometer zur Ansteuerung von EC-Ventilatoren, Ausgangssignal 0-10 V, Bemessungsspannung 10 V | 4012799571100 | 85365019 | E | 64,00 | EUR | 2018-04-27 | Listenpreis ohne MwSt. | 1 Stück | 27142320 | EC000256 | 12 | 55 | 0.1 | 0.16 |  |  |  | 95 | 70 | 85 | MAICO Ventilatoren
0157.0109 | ST EC 230 |  | Potentiometer zur Ansteuerung von EC-Ventilatoren, Ausgangssignal 0-10 V, Bemessungsspannung 230 V | 4012799571094 | 85365019 | E | 73,00 | EUR | 2018-04-27 | Listenpreis ohne MwSt. | 1 Stück | 27142320 | EC000256 | 12 | 55 | 0.2 | 0.19 |  |  |  | 107 | 73 | 85 | MAICO Ventilatoren
0157.0111 | ST EC 3 |  | Potentiometer zur Ansteuerung von EC-Ventilatoren, Ausgangssignal 0-10 V in 3 einstellbaren Stufen, Bemessungsspannung 10-15 V | 4012799571117 | 85365019 | E | 64,00 | EUR | 2018-04-27 | Listenpreis ohne MwSt. | 1 Stück | 27142320 | EC000256 | 12 | 55 | 0.1 | 0.16 |  |  |  | 95 | 70 | 85 | MAICO Ventilatoren
0157.0810 | ST 1 |  | Drehzahlsteller für Aufputz-Installation, Maximalbelastung 1 A | 4012799578109 | 85334090 | C | 161,00 | EUR | 2018-04-27 | Listenpreis ohne MwSt. | 1 Stück | 27142320 | EC000256 | 12 | 55 | 0.2 | 0.235 |  |  |  | 97 | 73 | 87 | MAICO Ventilatoren
0157.0811 | ST 2,5 |  | Drehzahlsteller für Aufputz-Installation, Maximalbelastung 2,5 A | 4012799578116 | 85334090 | C | 188,00 | EUR | 2018-04-27 | Listenpreis ohne MwSt. | 1 Stück | 27142320 | EC000256 | 12 | 55 | 0.3 | 0.29 |  |  |  | 95 | 70 | 73 | MAICO Ventilatoren
0157.0812 | ST 5 |  | Drehzahlsteller für Aufputz-Installation, Maximalbelastung 4,3 A | 4012799578123 | 85334090 | C | 355,00 | EUR | 2018-04-27 | Listenpreis ohne MwSt. | 1 Stück | 27142320 | EC000256 | 12 | 55 | 0.5 | 0.54 |  |  |  | 185 | 80 | 95 | MAICO Ventilatoren
0157.0814 | STU 1 |  | Drehzahlsteller für Unterputz-Installation, Maximalbelastung 1 A | 4012799578147 | 85334090 | C | 125,00 | EUR | 2018-04-27 | Listenpreis ohne MwSt. | 1 Stück | 27142320 | EC000256 | 12 | 55 | 0.1 | 0.17 |  |  |  | 97 | 75 | 87 | MAICO Ventilatoren
0157.0815 | STU 2,5 |  | Drehzahlsteller für Unterputz-Installation, Maximalbelastung 2,5 A | 4012799578154 | 85334090 | C | 176,00 | EUR | 2018-04-27 | Listenpreis ohne MwSt. | 1 Stück | 27142320 | EC000256 | 12 | 55 | 0.2 | 0.2 |  |  |  | 95 | 75 | 85 | MAICO Ventilatoren
0157.0816 | STU 5 |  | Drehzahlsteller für Unterputz-Installation, Maximalbelastung 4,3 A | 4012799578161 | 85334090 | C | 344,00 | EUR | 2018-04-27 | Listenpreis ohne MwSt. | 1 Stück | 27142320 | EC000256 | 12 | 55 | 0.4 | 0.435 |  |  |  | 190 | 77 | 97 | MAICO Ventilatoren
0157.0817 | UWK 1 |  | Wendeschalter zur Be- und Entlüftung, mit Abdeckrahmen zur Kombination mit STU 1 oder STU 2,5 | 4012799578178 | 85365019 | C | 49,00 | EUR | 2018-04-27 | Listenpreis ohne MwSt. | 1 Stück | 27371405 | EC001105 | 12 | 55 | 0.1 | 0.14 |  |  |  | 190 | 58 | 85 | MAICO Ventilatoren
0157.0255 | STS 2,5 |  | Drehzahlsteller für Verteilertafel-Einbau | 4012799572558 | 85334090 | C | 184,00 | EUR | 2018-04-27 | Listenpreis ohne MwSt. | 1 Stück | 27142320 | EC000256 | 12 | 55 | 0.2 | 0.178 |  |  |  | 93 | 58 | 80 | MAICO Ventilatoren
0157.0813 | STW 1 |  | Drehzahlsteller mit Wendeschalter, Aufputz-Installation, Maximalbelastung 1 A | 4012799578130 | 85334090 | C | 175,00 | EUR | 2018-04-27 | Listenpreis ohne MwSt. | 1 Stück | 27142320 | EC000256 | 12 | 55 | 0.3 | 0.3 |  |  |  | 145 | 60 | 77 | MAICO Ventilatoren
0016.0142 | STW 2,5 |  | Drehzahlsteller mit Wendeschalter, Aufputz-Installation, Maximalbelastung 2,5 A | 4012799161424 | 85334090 | C | 223,00 | EUR | 2018-04-27 | Listenpreis ohne MwSt. | 1 Stück | 27142320 | EC000256 | 12 | 55 | 0.3 | 0.33 |  |  |  | 145 | 63 | 78 | MAICO Ventilatoren
0157.1214 | MFU 1 |  | Frequenzumrichter zur Drehzahlregelung von Ventilatoren, Leistung 0,55 kW | 4012799572145 | 85044090 | C | 1720,00 | EUR | 2018-04-27 | Listenpreis ohne MwSt. | 1 Stück | 27023101 | EC001857 | 12 | 55 | 5.6 | 6.84 |  |  |  | 360 | 290 | 270 | MAICO Ventilatoren
0157.1215 | MFU 2 |  | Frequenzumrichter zur Drehzahlregelung von Ventilatoren, empfohlene Motorleistung 0,75 kW | 4012799572152 | 85044090 | C | 1820,00 | EUR | 2018-04-27 | Listenpreis ohne MwSt. | 1 Stück | 27023101 | EC001857 | 12 | 55 | 5.6 | 6.935 |  |  |  | 360 | 265 | 295 | MAICO Ventilatoren
0157.1216 | MFU 4 |  | Frequenzumrichter zur Drehzahlregelung von Ventilatoren, empfohlene Motorleistung 1,5 kW | 4012799572169 | 85044090 | C | 1970,00 | EUR | 2018-04-27 | Listenpreis ohne MwSt. | 1 Stück | 27023101 | EC001857 | 12 | 55 | 5.7 | 7.05 |  |  |  | 355 | 295 | 275 | MAICO Ventilatoren
0157.1217 | MFU 6 |  | Frequenzumrichter zur Drehzahlregelung von Ventilatoren, empfohlene Motorleistung 2,2 kW | 4012799572176 | 85044090 | C | 2090,00 | EUR | 2018-04-27 | Listenpreis ohne MwSt. | 1 Stück | 27023101 | EC001857 | 12 | 55 | 7.4 | 8.76 |  |  |  | 360 | 300 | 250 | MAICO Ventilatoren
0157.1218 | MFU 10 |  | Frequenzumrichter zur Drehzahlregelung von Ventilatoren, empfohlene Motorleistung 3,7 kW | 4012799572183 | 85044090 | C | 2450,00 | EUR | 2018-04-27 | Listenpreis ohne MwSt. | 1 Stück | 27023101 | EC001857 | 12 | 55 | 7.6 | 8.92 |  |  |  | 360 | 300 | 270 | MAICO Ventilatoren
0157.1219 | MFU 14 |  | Frequenzumrichter zur Drehzahlregelung von Ventilatoren, empfohlene Motorleistung 5,5 kW | 4012799572190 | 85044090 | C | 3130,00 | EUR | 2018-04-27 | Listenpreis ohne MwSt. | 1 Stück | 27023101 | EC001857 | 12 | 55 | 21.8 | 23.87 |  |  |  | 740 | 410 | 355 | MAICO Ventilatoren
0157.1220 | MFU 19 |  | Frequenzumrichter zur Drehzahlregelung von Ventilatoren, empfohlene Motorleistung 7,5 kW | 4012799572206 | 85044090 | C | 3570,00 | EUR | 2018-04-27 | Listenpreis ohne MwSt. | 1 Stück | 27023101 | EC001857 | 12 | 55 | 21.9 | 23.85 |  |  |  | 740 | 415 | 355 | MAICO Ventilatoren
0157.0156 | TRE 0,4-2 |  | 5-Stufen-Transformator, Wechselstrom, Maximalbelastung 0,4 A | 4012799571568 | 85043180 | C | 199,00 | EUR | 2018-04-27 | Listenpreis ohne MwSt. | 1 Stück | 27031302 | EC002486 | 12 | 55 | 1.4 | 1.96 |  |  |  | 235 | 235 | 195 | MAICO Ventilatoren
0157.0157 | TRE 0,6-2 |  | 5-Stufen-Transformator, Wechselstrom, Maximalbelastung 0,6 A | 4012799571575 | 85043180 | C | 230,00 | EUR | 2018-04-27 | Listenpreis ohne MwSt. | 1 Stück | 27031302 | EC002486 | 12 | 55 | 1.6 | 2.177 |  |  |  | 230 | 235 | 190 | MAICO Ventilatoren
0157.0158 | TRE 1,6-2 |  | 5-Stufen-Transformator, Wechselstrom, Maximalbelastung 1,6 A | 4012799571582 | 85043180 | C | 315,00 | EUR | 2018-04-27 | Listenpreis ohne MwSt. | 1 Stück | 27031302 | EC002486 | 12 | 55 | 2.75 | 3.358 |  |  |  | 235 | 235 | 195 | MAICO Ventilatoren
0157.0159 | TRE 3,3-2 |  | 5-Stufen-Transformator, Wechselstrom, Maximalbelastung 3,3 A | 4012799571599 | 85043200 | C | 349,00 | EUR | 2018-04-27 | Listenpreis ohne MwSt. | 1 Stück | 27031302 | EC002486 | 12 | 55 | 5 | 4.378 |  |  |  | 235 | 235 | 195 | MAICO Ventilatoren
0157.0160 | TRE 6,5-2 |  | 5-Stufen-Transformator, Wechselstrom, Maximalbelastung 6,5 A | 4012799571605 | 85043200 | C | 454,00 | EUR | 2018-04-27 | Listenpreis ohne MwSt. | 1 Stück | 27031302 | EC002486 | 12 | 55 | 6.7 | 7.786 |  |  |  | 335 | 255 | 270 | MAICO Ventilatoren
0157.0161 | TRE 10-2 |  | 5-Stufen-Transformator, Wechselstrom, Maximalbelastung 10 A | 4012799571612 | 85043200 | C | 703,00 | EUR | 2018-04-27 | Listenpreis ohne MwSt. | 1 Stück | 27031302 | EC002486 | 12 | 55 | 9.3 | 10.518 |  |  |  | 335 | 260 | 265 | MAICO Ventilatoren
0157.0147 | TR 0,4-2 |  | 5-Stufen-Transformator, Drehstrom, Maximalbelastung 0,4 A | 4012799571476 | 85043180 | C | 392,00 | EUR | 2018-04-27 | Listenpreis ohne MwSt. | 1 Stück | 27031301 | EC002485 | 12 | 55 | 3.25 | 4.522 |  |  |  | 340 | 260 | 260 | MAICO Ventilatoren
0157.0148 | TR 0,8-2 |  | 5-Stufen-Transformator, Drehstrom, Maximalbelastung 0,8 A | 4012799571483 | 85043180 | C | 459,00 | EUR | 2018-04-27 | Listenpreis ohne MwSt. | 1 Stück | 27031301 | EC002485 | 12 | 55 | 1.926 | 6.29 |  |  |  | 340 | 260 | 260 | MAICO Ventilatoren
0157.0149 | TR 2,5-2 |  | 5-Stufen-Transformator, Drehstrom, Maximalbelastung 2,5 A | 4012799571490 | 85043200 | C | 725,00 | EUR | 2018-04-27 | Listenpreis ohne MwSt. | 1 Stück | 27031301 | EC002485 | 12 | 55 | 4.07 | 10.976 |  |  |  | 340 | 255 | 265 | MAICO Ventilatoren
0157.0150 | TR 6,6-2 |  | 5-Stufen-Transformator, Drehstrom, Maximalbelastung 6,6 A | 4012799571506 | 85043200 | C | 1490,00 | EUR | 2018-04-27 | Listenpreis ohne MwSt. | 1 Stück | 27031301 | EC002485 | 12 | 55 | 10.032 | 28.314 |  |  |  | 420 | 305 | 340 | MAICO Ventilatoren
0157.0162 | TRE 1,6 S-2 |  | 5-Stufen-Transformator, Schaltschrank, Wechselstrom, Maximalbelastung 1,6 A | 4012799571629 | 85043180 | C | 201,00 | EUR | 2018-04-27 | Listenpreis ohne MwSt. | 1 Stück | 27031302 | EC002486 | 12 | 55 | 1.8 | 2.836 |  |  |  | 230 | 240 | 190 | MAICO Ventilatoren
0157.0163 | TRE 3,3 S-2 |  | 5-Stufen-Transformator, Schaltschrank, Wechselstrom, Maximalbelastung 3,3 A | 4012799571636 | 85043180 | C | 264,00 | EUR | 2018-04-27 | Listenpreis ohne MwSt. | 1 Stück | 27031302 | EC002486 | 12 | 55 | 2.7 | 3.57 |  |  |  | 230 | 240 | 190 | MAICO Ventilatoren
0157.0164 | TRE 6,5 S-2 |  | 5-Stufen-Transformator, Schaltschrank, Wechselstrom, Maximalbelastung 6,5 A | 4012799571643 | 85043180 | C | 362,00 | EUR | 2018-04-27 | Listenpreis ohne MwSt. | 1 Stück | 27031302 | EC002486 | 12 | 55 | 5 | 6.046 |  |  |  | 230 | 240 | 190 | MAICO Ventilatoren
0157.0151 | TR 0,8 S-2 |  | 5-Stufen-Transformator, Schaltschrank, Drehstrom, Maximalbelastung 0,8 A | 4012799571513 | 85043180 | C | 319,00 | EUR | 2018-04-27 | Listenpreis ohne MwSt. | 2 Stück | 27031301 | EC002485 | 12 | 55 | 1.926 | 5.78 |  |  |  | 340 | 260 | 260 | MAICO Ventilatoren
0157.0152 | TR 2,5 S-2 |  | 5-Stufen-Transformator, Schaltschrank, Drehstrom, Maximalbelastung 2,5 A | 4012799571520 | 85043200 | C | 510,00 | EUR | 2018-04-27 | Listenpreis ohne MwSt. | 2 Stück | 27031301 | EC002485 | 12 | 55 | 4.07 | 10.042 |  |  |  | 340 | 260 | 270 | MAICO Ventilatoren
0157.0153 | TR 6,6 S-2 |  | 5-Stufen-Transformator, Schaltschrank, Drehstrom, Maximalbelastung 6,6 A | 4012799571537 | 85043200 | C | 1190,00 | EUR | 2018-04-27 | Listenpreis ohne MwSt. | 2 Stück | 27031301 | EC002485 | 12 | 55 | 10.032 | 23.346 |  |  |  | 420 | 310 | 340 | MAICO Ventilatoren
0157.0719 | TRV 11,0 | Auslaufprodukt | 5-Stufen-Transformator, Drehstrom, Maximalbelastung 11 A | 4012799577195 | 85043200 | C | 2760,00 | EUR | 2018-04-27 | Listenpreis ohne MwSt. | 1 Stück | 27031301 | EC002485 | 12 | 55 | 47.7 | 49.78 |  |  |  | 465 | 270 | 465 | MAICO Ventilatoren
0157.0749 | ESS 20 |  | 5-Stufen-Schalter für 5-Sufentransformatoren TRE...S-2 und TR...S-2, geeignet für Wechselstrom-Ventilatoren, Maximalbelastung 20 A | 4012799577492 | 85365019 | C | 134,00 | EUR | 2018-04-27 | Listenpreis ohne MwSt. | 1 Stück | 27371414 | EC002611 | 12 | 55 | 0.2 | 0.19 |  |  |  | 95 | 85 | 85 | MAICO Ventilatoren
0157.0750 | DSS 20 |  | 5-Stufen-Schalter für 5-Sufentransformatoren TRE...S-2 und TR...S-2, geeignet für Drehstrom-Ventilatoren, Maximalbelastung 20 A | 4012799577508 | 85365019 | C | 202,00 | EUR | 2018-04-27 | Listenpreis ohne MwSt. | 1 Stück | 27371414 | EC002611 | 12 | 55 | 0.2 | 0.26 |  |  |  | 120 | 82 | 95 | MAICO Ventilatoren
0157.0820 | VZ 6 |  | Verzögerungszeitschalter zur Steuerung der Einschaltverzögerung und Nachlaufzeit von Ventilatoren, Einschaltverzögerung 50 s, Nachlaufzeit 6 min | 4012799578208 | 85365019 | A | 41,00 | EUR | 2018-04-27 | Listenpreis ohne MwSt. | 1 Stück | 27371605 | EC001439 | 12 | 56 | 0.012 | 0.016 |  |  |  | 155 | 15 | 20 | MAICO Ventilatoren
0157.0821 | VZ 12 |  | Verzögerungszeitschalter zur Steuerung der Einschaltverzögerung und Nachlaufzeit von Ventilatoren, Einschaltverzögerung 50 s, Nachlaufzeit 12 min | 4012799578215 | 85365019 | A | 41,00 | EUR | 2018-04-27 | Listenpreis ohne MwSt. | 1 Stück | 27371605 | EC001439 | 12 | 56 | 0.012 | 0.016 |  |  |  | 155 | 15 | 20 | MAICO Ventilatoren
0157.0822 | VZ 24 C |  | Verzögerungszeitschalter zur Steuerung der Einschaltverzögerung und Nachlaufzeit von Ventilatoren, Einschaltverzögerung 0 - 150 s, Nachlaufzeit 1.5 - 24 min | 4012799578222 | 85365019 | A | 55,00 | EUR | 2018-04-27 | Listenpreis ohne MwSt. | 1 Stück | 27371605 | EC001439 | 12 | 56 | 0.012 | 0.016 |  |  |  | 155 | 15 | 20 | MAICO Ventilatoren
0157.0823 | VZI 10 |  | Intervallschalter zur regelmäßigen Lüftung selten genutzter Räume, Einschaltverzögerung 50 s, Nachlaufzeit 10 min | 4012799578239 | 85365019 | A | 74,00 | EUR | 2018-04-27 | Listenpreis ohne MwSt. | 1 Stück | 27371605 | EC001439 | 12 | 56 | 0.012 | 0.016 |  |  |  | 155 | 15 | 20 | MAICO Ventilatoren
0157.0805 | NRS 10 |  | Nachlaufrelais zur Einstellung der Ventilator-Nachlaufzeit 0.5 - 20 min | 4012799578055 | 85364900 | A | 101,00 | EUR | 2018-04-27 | Listenpreis ohne MwSt. | 1 Stück | 27371605 | EC001439 | 12 | 56 | 0.1 | 0.09 |  |  |  | 93 | 27 | 73 | MAICO Ventilatoren
0157.0088 | ZS 4 |  | Zweikanalige Zeitschaltuhr für Verteilereinbau, Tages-, Ferien-, Impuls- und Wochenprogramm, AC 230 V - 50 / 60 Hz, max. 16 A | 4012799570882 | 91070000 | A | 156,00 | EUR | 2018-04-27 | Listenpreis ohne MwSt. | 1 Stück | 27371605 | EC001439 | 12 | 56 | 0.1 | 0.174 |  |  |  | 110 | 40 | 67 | MAICO Ventilatoren
0157.0774 | THR 10 |  | Thermostat zur Steuerung von Ventilatoren in Abhängigkeit der Lufttemperatur, Maximalbelastung 2 A | 4012799577744 | 90321080 | C | 68,00 | EUR | 2018-04-27 | Listenpreis ohne MwSt. | 1 Stück | 27144057 | EC000194 | 12 | 57 | 0.1 | 0.14 |  |  |  | 80 | 45 | 80 | MAICO Ventilatoren
0157.0764 | TH 10 |  | Thermostat mit Fernfühler, AC 230 V / 50 Hz, Maximalbelastung 4 A (10 A) | 4012799577645 | 90321080 | C | 321,00 | EUR | 2018-04-27 | Listenpreis ohne MwSt. | 1 Stück | 27144057 | EC000194 | 12 | 57 | 0.4 | 0.46 |  |  |  | 175 | 75 | 120 | MAICO Ventilatoren
0157.0748 | TH 16 |  | Thermostat zur Steuerung von Ventilatoren in Abhängigkeit der Lufttemperatur | 4012799577485 | 90321080 | C | 134,00 | EUR | 2018-04-27 | Listenpreis ohne MwSt. | 1 Stück | 27144057 | EC000194 | 12 | 57 | 0.3 | 0.35 |  |  |  | 158 | 77 | 123 | MAICO Ventilatoren
0157.0775 | THD 10 |  | Thermostat zur Steuerung von Ventilatoren in Abhängigkeit der Temperaturdifferenz 5 - 35 °C | 4012799577751 | 90328900 | C | 596,00 | EUR | 2018-04-27 | Listenpreis ohne MwSt. | 1 Stück | 27144057 | EC000194 | 12 | 57 | 0.9 | 1.005 |  |  |  | 255 | 155 | 210 | MAICO Ventilatoren
0157.0119 | EAT EC |  | Elektronisches Druck- und Temperaturregelsystem zur stufenlosen Ansteuerung von EC-Ventilatoren (u.a. DRD EC und ESR EC) | 4012799571193 | 85334090 | E | 672,00 | EUR | 2018-04-27 | Listenpreis ohne MwSt. | 1 Stück | 27144057 | EC000194 | 12 | 57 | 1.1 | 1.25 |  |  |  | 210 | 130 | 190 | MAICO Ventilatoren
0157.0808 | EAT 6 G/1 |  | Temperaturregler zur Steuerung von Wechselstromventilatoren, Temperatureinstellbereich 5 bis 35 °C | 4012799578086 | 85334090 | C | 631,00 | EUR | 2018-04-27 | Listenpreis ohne MwSt. | 1 Stück | 27144057 | EC000194 | 12 | 57 | 1.1 | 1.19 |  |  |  | 205 | 130 | 185 | MAICO Ventilatoren
0157.0755 | EAT 6 TG |  | Temperaturregler zur Steuerung von Wechselstromventilatoren mit Digitalanzeige der Ist- und Solltemperatur, Analoganzeige der Ausgangsspannung, Ausgang für Alarmsignal bei Über- oder Untertemperatur und Spannungsausfall und Motoranlaufhilfe | 4012799577553 | 85334090 | C | 1070,00 | EUR | 2018-04-27 | Listenpreis ohne MwSt. | 1 Stück | 27144057 | EC000194 | 12 | 57 | 1.5 | 1.62 |  |  |  | 295 | 135 | 233 | MAICO Ventilatoren
0157.0824 | ETL 16 P |  | Elektronischer Temperaturregler zur Steuerung von Elektro-Lufterhitzern, AC 230V / 50Hz, max. 16 A | 4012799578246 | 90329000 | C | 335,00 | EUR | 2018-04-27 | Listenpreis ohne MwSt. | 1 Stück | 27144057 | EC000194 | 12 | 57 | 0.2 | 0.287 |  |  |  | 165 | 50 | 95 | MAICO Ventilatoren
0157.0825 | DTL 16 P |  | Elektronischer Temperaturregler zur Steuerung von Elektro-Lufterhitzern, mit zusätzlichem Eingang zur Minimal- oder Maximalbegrenzung der Zulufttemperatur | 4012799578253 | 90329000 | C | 382,00 | EUR | 2018-04-27 | Listenpreis ohne MwSt. | 1 Stück | 27144057 | EC000194 | 12 | 57 | 0.3 | 0.295 |  |  |  | 160 | 50 | 95 | MAICO Ventilatoren
0157.0586 | DTL 24 P |  | Elektronischer Temperaturregler zur Steuerung der Elektro-Lufterhitzer DHP | 4012799575863 | 90329000 | D | 1980,00 | EUR | 2018-04-27 | Listenpreis ohne MwSt. | 1 Stück | 27144057 | EC000194 | 12 | 57 | 1.6 | 1.775 |  |  |  | 220 | 95 | 180 | MAICO Ventilatoren
0157.0587 | DTL 2 P-L |  | Zusätzliche Platine zum Einbau in elektronischen Temperaturregler DTL 24 P für einen Leistungsbedarf von 16,5 kW bis 30 kW | 4012799575870 | 90329000 | D | 405,00 | EUR | 2018-04-27 | Listenpreis ohne MwSt. | 1 Stück | 27144057 | EC000194 | 12 | 57 | 0.025 | 0.04 |  |  |  | 70 | 40 | 70 | MAICO Ventilatoren
0157.0780 | FL 30 P |  | Temperaturfühler zur Messung der Lufttemperatur in Lüftungskanälen. Kombination mit ETL 16 P, DTL 16 P, DTL 24 P möglich. | 4012799577805 | 90329000 | D | 110,00 | EUR | 2018-04-27 | Listenpreis ohne MwSt. | 1 Stück | 27200290 | EC000407 | 12 | 57 | 0.1 | 0.085 |  |  |  | 220 | 20 | 140 | MAICO Ventilatoren
0157.0781 | FR 30 P |  | Temperaturfühler zur Messung der Lufttemperatur in geschlossenen Räumen. Kombination mit ETL 16 P, DTL 16 P, DTL 24 P möglich. | 4012799577812 | 90329000 | D | 195,00 | EUR | 2018-04-27 | Listenpreis ohne MwSt. | 1 Stück | 27200290 | EC000407 | 12 | 57 | 0.1 | 0.09 |  |  |  | 98 | 37 | 98 | MAICO Ventilatoren
0157.0188 | DRS | Neuheit | Drehzahlregelsystem zur Ansteuerung von Lüftungsgeräten/Ventilatoren | 4012799571889 | 85365080 | C | auf Anfrage | EUR | 2018-04-27 | Listenpreis ohne MwSt. | 1 Stück | 27142320 | EC000256 | 12 | 58 | [8 empty] | MAICO Ventilatoren
0157.0779 | LW 9 |  | Luftstromwächter mit Fernfühler, Messbereich 1 m/s bis 20 m/s, AC 230 V / 50/60 Hz, max. 2 A (5 A) | 4012799577799 | 85364900 | D | 365,00 | EUR | 2018-04-27 | Listenpreis ohne MwSt. | 1 Stück | 27371815 | EC002580 | 12 | 58 | 0.3 | 0.455 |  |  |  | 320 | 95 | 115 | MAICO Ventilatoren
0157.0833 | NTC 15 |  | Temperaturfühler mit Tülle für die Geräteabschaltung bei einer Zulufttemperatur unter 10 °C bei Nutzung eines Warmwasserregisters | 4012799578338 | 90251980 | K | 22,00 | EUR | 2018-04-27 | Listenpreis ohne MwSt. | 1 Stück | 27144057 | EC000194 | 12 | 58 |  | 0.051 |  |  |  | 200 | 20 | 100 | MAICO Ventilatoren
0157.0121 | FFT 30 K |  | Feuchte- und Temperaturfühler, Standard-Ausgangssignal 0...10 V | 4012799571216 | 90329000 | K | 156,00 | EUR | 2018-04-27 | Listenpreis ohne MwSt. | 1 Stück | 27200290 | EC000407 | 12 | 58 | 0.053 | 0.07 |  |  |  | 91 | 30 | 91 | MAICO Ventilatoren
0157.0126 | HY 230 |  | Hygrostat zur Steuerung von Lüftungssystemen in Abhängigkeit der relativen Luftfeuchte, Bedienelement außenliegen. | 4012799571261 | 90328900 | C | 115,00 | EUR | 2018-04-27 | Listenpreis ohne MwSt. | 1 Stück | 27144056 | EC000791 | 12 | 58 | 0.1 | 0.1 |  |  |  | 75 | 36 | 80 | MAICO Ventilatoren
0157.0127 | HY 230 I |  | Hygrostat zur Steuerung von Lüftungssystemen in Abhängigkeit der relativen Luftfeuchte, Bedienelement innenliegend. | 4012799571278 | 90328900 | C | 134,00 | EUR | 2018-04-27 | Listenpreis ohne MwSt. | 1 Stück | 27144056 | EC000791 | 12 | 58 | 0.1 | 0.1 |  |  |  | 75 | 36 | 80 | MAICO Ventilatoren
0093.0159 | APM HY 230 |  | Das Aufputz-Montageset ist für die Aufputzmontage von HY 230 und HY 230 I vorgesehen, falls keine UP-Dose vorhanden ist. Der Aufputzrahmen ist für die Leitungszuführung von oben, unten oder von hinten geeignet. | 4012799931591 | 90328900 | C | 11,00 | EUR | 2018-04-27 | Listenpreis ohne MwSt. | 1 Stück | 27143154 | EC001583 | 12 | 58 |  | 0.06 |  |  |  | 86 | 35 | 86 | MAICO Ventilatoren
0093.0164 | Rahmen APM HY 230 | Neuheit | Rahmen für den Hygrostat HY 230 und HY 230 I, wenn die Unterputzdose zu breit ist und dadurch der Rand der Unterputzdose sichtbar wäre | 4012799931645 | 90329000 | C | 4,00 | EUR | 2018-04-27 | Listenpreis ohne MwSt. | 1 Stück | 27143154 | EC001583 | 12 | 58 | 0.008 |  |  |  |  | 81 | 11 | 81 | MAICO Ventilatoren
0157.0358 | HY 10 AP | Auslaufprodukt | Hygrostat zur Steuerung von Lüftungssystemen in Abhängigkeit der relativen Luftfeuchte, mit Feineinstellbereich und Standby-Modus, Aufputz | 4012799573586 | 90328900 | C | 275,00 | EUR | 2018-04-27 | Listenpreis ohne MwSt. | 1 Stück | 27144056 | EC000791 | 12 | 58 | 0.1 | 0.14 |  |  |  | 195 | 37 | 90 | MAICO Ventilatoren
0157.0357 | HY 10 UP | Auslaufprodukt | Hygrostat zur Steuerung von Lüftungssystemen in Abhängigkeit der relativen Luftfeuchte, mit Feineinstellbereich und Standby-Modus, Unterputz | 4012799573579 | 90328900 | C | 269,00 | EUR | 2018-04-27 | Listenpreis ohne MwSt. | 1 Stück | 27144056 | EC000791 | 12 | 58 | 0.1 | 0.095 |  |  |  | 87 | 37 | 87 | MAICO Ventilatoren
0157.0345 | SKD |  | Sensor zur Messung der Kohlendioxid-Konzentration in der Raumluft, CO2 Messbereich 500 - 2.000 ppm, 0 - 10 V Ausgang | 4012799573456 | 90318080 | C | 400,00 | EUR | 2018-04-27 | Listenpreis ohne MwSt. | 1 Stück | 27143137 | EC000926 | 12 | 58 | 0.1 | 0.132 |  |  |  | 135 | 40 | 100 | MAICO Ventilatoren
0157.1505 | Trio CO2 E | Neuheit | Externer CO2-Sensor für dezentrale- und zentrale Lüftungsgeräte Trio | 4012799991335 | 90271010 | K | 337,00 | EUR | 2018-04-27 | Listenpreis ohne MwSt. | 1 Stück | 27143137 | EC000926 | 12 | 58 | 0.09 | [7 empty] | MAICO Ventilatoren
0157.1332 | Trio CO2 I | Neuheit | Interner CO2-Sensor für dezentrale- und zentrale Lüftungsgeräte Trio | 4012799991304 | 90271010 | K | 327,00 | EUR | 2018-04-27 | Listenpreis ohne MwSt. | 1 Stück | 27143137 | EC000926 | 12 | 58 | 0.03 | [7 empty] | MAICO Ventilatoren
0157.0777 | EAQ 10/1 |  | Sensor zur Messung der Luftqualität, 230 V | 4012799577775 | 85334090 | C | 561,00 | EUR | 2018-04-27 | Listenpreis ohne MwSt. | 1 Stück | 27143137 | EC000926 | 12 | 58 | 0.2 | 0.315 |  |  |  | 190 | 80 | 95 | MAICO Ventilatoren
0157.0834 | EAQ 10/2 |  | Sensor zur Messung der Luftqualität für Lüftungsgeräte WS 170 L/..R.., WS 170 K.. und WR 600, Bemessungsspannung 12 V - 25 V AC oder 12 V - 36 V DC | 4012799578345 | 85334090 | C | 528,00 | EUR | 2018-04-27 | Listenpreis ohne MwSt. | 1 Stück | 27143137 | EC000926 | 12 | 58 | 0.058 | 0.125 |  |  |  | 190 | 50 | 120 | MAICO Ventilatoren
0157.0829 | EAQ 10/3 |  | Sensor zur Messung der Luftqualität und der Luftfeuchte mit einem linearen Ausgangssignal von 0-10 V. Für Lüftungsgeräte WS 170 KB.., WR 310/WR 410, WS 320 und WS 470. Zusätzlich kann ein potentialfreier Schaltkontakt, in Abhängigkeit von VOC und Feuchte, genutzt werden, dessen Schaltpunkt über je ein Potentiometer eingestellt werden kann. Wenn einer der Potentiometer ganz nach rechts gedreht wird, wird die jeweilige Messgröße nicht ausgewertet (VOC und/oder Feuchte). Bemessungsspannung 12 V – 25 V AC oder 12 V – 35 V DC | 4012799578291 | 85334090 | K | 476,00 | EUR | 2018-04-27 | Listenpreis ohne MwSt. | 1 Stück | 27143137 | EC000926 | 12 | 58 | 0.078 | 0.143 |  |  |  | 190 | 48 | 120 | MAICO Ventilatoren
0157.1510 | Trio VOC E | Neuheit | Externer VOC-Sensor für dezentrale- und zentrale Lüftungsgeräte Trio | 4012799991380 | 90271010 | K | 274,00 | EUR | 2018-04-27 | Listenpreis ohne MwSt. | 1 Stück | 27143137 | EC000926 | 12 | 58 | 0.07 | [7 empty] | MAICO Ventilatoren
0157.1483 | Trio VOC I | Neuheit | Interner VOC-Sensor für dezentrale- und zentrale Lüftungsgeräte Trio | 4012799991175 | 84159000 | K | 356,00 | EUR | 2018-04-27 | Listenpreis ohne MwSt. | 1 Stück | 27143137 | EC000926 | 12 | 58 | [5 empty] | 93 | 30 | 54 | MAICO Ventilatoren
0157.0118 | DS 500 |  | Drucktransmitter im Kunststoffgehäuse zum Einsatz in Luft und nicht aggressiven Gasen | 4012799571186 | 90262080 | C | 332,00 | EUR | 2018-04-27 | Listenpreis ohne MwSt. | 1 Stück | 27200616 | EC002989 | 12 | 58 | 0.16 | 0.21 |  |  |  | 140 | 75 | 115 | MAICO Ventilatoren
0157.0752 | DW 1000 |  | Differenzdruckwächter zur Überwachung von Filtern, Ventilatoren und Systemunterdruck | 4012799577522 | 90262080 | D | 315,00 | EUR | 2018-04-27 | Listenpreis ohne MwSt. | 1 Stück | 27371814 | EC000243 | 12 | 58 | 0.2 | 0.235 |  |  |  | 125 | 100 | 100 | MAICO Ventilatoren
0092.0556 | E-SM |  | Das Kommunikationsmodul E-SM ermöglicht eine Ansteuerung des Lüftungsgeräts mit dem Funkstandard EnOcean. Nach Aufbringen des Steckmoduls auf der Basisplatine können z.B. geeignete Funksensoren / Funkbedieneinheiten (siehe Enocean-EEP-Liste) an der Steuerung eingelernt werden. Für zentrale Lüftungsgeräte WS 160 Flat, WS 170 KBR../WS 170 KBL.., WR 310/WR 410, WS 320 und WS 470. | 4012799925569 | 84159000 | K | 163,00 | EUR | 2018-04-27 | Listenpreis ohne MwSt. | 1 Stück | 27143136 | EC001099 | 12 | 58 |  | 0.121 |  |  |  | 187 | 143 | 47 | MAICO Ventilatoren
0092.0557 | K-SM |  | Das K-SM wird auf der Basisplatine aufgesteckt. Durch dieses Modul wird dann die Einbindung der Gerätesteuerung in ein KNX-System ermöglicht (z.B. Gebäudeleittechnik). Für zentrale Lüftungsgeräte WS 160 Flat, WS 170 KBR../WS 170 KBL.., WR 310/WR 410, WS 320 und WS 470. | 4012799925576 | 84159000 | K | 463,00 | EUR | 2018-04-27 | Listenpreis ohne MwSt. | 1 Stück | 27143136 | EC001099 | 12 | 58 |  | 0.071 |  |  |  | 187 | 143 | 48 | MAICO Ventilatoren
0092.0554 | ZP 1 |  | Zusatzplatine für zentrale Lüftungsgeräte WS 160 Flat, WS 170 KBR../WS 170 KBL.., WR 310/WR 410, WS 320 und WS 470. Zum Beispiel zur Ansteuerung eines externen Nachheizregister oder einer geregelten Pumpe für Sole-Erdwärmetauscher. | 4012799925545 | 84159000 | K | 257,00 | EUR | 2018-04-27 | Listenpreis ohne MwSt. | 1 Stück | 27379201 | EC002498 | 12 | 58 |  | 0.166 |  |  |  | 170 | 160 | 83 | MAICO Ventilatoren
0092.0555 | ZP 2 |  | Zusatzplatine für zentrale Lüftungsgeräte WS 160 Flat, WS 170 KBR../WS 170 KBL.., WR 310/WR 410, WS 320 und WS 470. Zum Beispiel für Druckkonstanzbetrieb der Ventilatoren oder für eine differenzdruckgesteuerte Filterüberwachung. | 4012799925552 | 84159000 | K | 364,00 | EUR | 2018-04-27 | Listenpreis ohne MwSt. | 1 Stück | 27379201 | EC002498 | 12 | 58 |  | 0.137 |  |  |  | 173 | 157 | 79 | MAICO Ventilatoren
0059.0696 | ZM 11 |  | Montageplatte zum Einbau von Kleinraumventilatoren ECA 100 .. in rechteckige Schachtöffnungen | 4012799596967 | 84149000 | A | 24,00 | EUR | 2018-04-27 | Listenpreis ohne MwSt. | 1 Stück | 22411501 | EC001343 | 12 | 59 | 0.1 | 0.104 |  |  |  | 275 | 8 | 160 | MAICO Ventilatoren
0092.0550 | ECA-DR |  | Distanzrahmen für Kleinraumventilatoren ECA 100 ipro | 4012799925507 | 84149000 | A | 42,00 | EUR | 2018-04-27 | Listenpreis ohne MwSt. | 1 Stück | 22411501 | EC001343 | 12 | 59 |  | 0.35 |  |  |  | 158 | 122 | 158 | MAICO Ventilatoren
0092.0486 | ECA-AH | Auslaufprodukt | Abstandshalter für Kleinraumventilatoren ECA 100. Für Nachfolgemodelle ECA 100 ipro.. muss der Abstandshalter bauseits angepasst werden. | 4012799924869 | 84149000 | A | 46,00 | EUR | 2018-04-27 | Listenpreis ohne MwSt. | 1 Stück | 22411501 | EC001343 | 12 | 59 | 0.2 | 0.294 |  |  |  | 158 | 120 | 158 | MAICO Ventilatoren
0092.0251 | ECA15-EMA16 |  | Distanzstück zur Montage von Kleinraumventilatoren ECA 150 .. in quadratische Wandhülsen | 4012799922513 | 84149000 | A | 27,00 | EUR | 2018-04-27 | Listenpreis ohne MwSt. | 1 Stück | 22411501 | EC001343 | 12 | 59 | 0.03 | 0.03 |  |  |  | 185 | 63 | 185 | MAICO Ventilatoren
0157.0588 | Kabel 6m | Neuheit | Optionales Sensorverbindungskabel für den Kleinraumventilator AKE 100, falls das serienmäßige Kabel (1 m) zu kurz sein sollte | 4012799575887 | 84149000 | A | 16,00 | EUR | 2018-04-27 | Listenpreis ohne MwSt. | 1 Stück | 27440604 | EC002587 | 12 | 59 | [5 empty] | 190 | 15 | 150 | MAICO Ventilatoren
0018.0010 | UPM 60/100 |  | Montagehalter für Unterputzgehäuse ER GH und ER-UP.. | 4012799180104 | 84149000 | B | 27,00 | EUR | 2018-04-27 | Listenpreis ohne MwSt. | 1 Stück | 22411501 | EC001343 | 12 | 60 | 0.5 | 0.46 |  |  |  | 353 | 40 | 53 | MAICO Ventilatoren
0059.0899 | ER-AR |  | Abdeckrahmen für Unterputzgehäuse ER-UP.. bei zu großem Fugenspalt | 4012799598992 | 84149000 | B | 24,00 | EUR | 2018-04-27 | Listenpreis ohne MwSt. | 1 Stück | 22411501 | EC001343 | 12 | 60 | 0.2 | 0.215 |  |  |  | 280 | 50 | 280 | MAICO Ventilatoren
0059.0928 | DR 60/100 |  | Distanzrahmen für zu flach eingeputzte Unterputzgehäuse ER-UP.. | 4012799599289 | 84149000 | B | 27,00 | EUR | 2018-04-27 | Listenpreis ohne MwSt. | 1 Stück | 22411501 | EC001343 | 12 | 60 | 0.1 | 0.11 |  |  |  | 253 | 30 | 253 | MAICO Ventilatoren
0018.0024 | ER-MR |  | Mauerrahmen für zu tief eingeputzte Gehäuse, um das Ansaugen von Luft aus dem Schacht zu verhindern, Stahlblech | 4012799180241 | 84149000 | B | 53,00 | EUR | 2018-04-27 | Listenpreis ohne MwSt. | 1 Stück | 22411501 | EC001343 | 12 | 60 | 0.8 | 0.79 |  |  |  | 230 | 60 | 230 | MAICO Ventilatoren
0093.1025 | ER-ZR |  | Zweitraum-Anschlussset zur Kombination mit Ventilatoreinsatz ER 100.. | 4012799990314 | 84149000 | B | 60,00 | EUR | 2018-04-27 | Listenpreis ohne MwSt. | 1 Stück | 22411410 | EC001345 | 12 | 60 | 0.2 | 0.26 |  |  |  | 155 | 120 | 155 | MAICO Ventilatoren
0093.0928 | ER-AS |  | Absaugstutzen für WC-Sitzentlüftung zur Kombination mit Unterputzgehäuse ER GH und ER-UP.. | 4012799939283 | 84149000 | B | 31,00 | EUR | 2018-04-27 | Listenpreis ohne MwSt. | 1 Stück | 22411410 | EC001345 | 12 | 60 | 0.1 | 0.135 |  |  |  | 155 | 125 | 155 | MAICO Ventilatoren
0092.0361 | ER-MO |  | Moosgummigarnitur zur Schallentkopplung der Unterputzgehäuse ER GH, ER-UP/G und ER-UPD, Länge reicht für 2 Gehäuse | 4012799923619 | 84149000 | B | 40,00 | EUR | 2018-04-27 | Listenpreis ohne MwSt. | 1 Stück | 22411501 | EC001343 | 12 | 60 | 0.1 | 0.15 |  |  |  | 280 | 30 | 280 | MAICO Ventilatoren
0093.0603 | ER-MS | Neuheit | Montage-Set für Unterputzgehäuse ER GH bestehend aus Hammerkopfschraube mit Mutter und 90° Winkel | 4012799936039 | 84159000 | B | auf Anfrage | EUR | 2018-04-27 | Listenpreis ohne MwSt. | 1 Stück | 22411501 | EC001343 | 12 | 60 | [8 empty] | MAICO Ventilatoren
0157.0397 | Centro-P | Auslaufprodukt | Druckregelung mit integrierter Druckdose für das Zentralentlüftungsgerät Centro in Verbindung mit Schallgedämmter Lüftungsbox ESR 16-2 bis ESR 40-2 | 4012799573975 | 90322000 | B | 2075,00 | EUR | 2018-04-27 | Listenpreis ohne MwSt. | 1 Stück | 27142320 | EC000256 | 12 | 61 | 1.4 | 1.74 |  |  |  | 275 | 150 | 200 | MAICO Ventilatoren
0157.0398 | Centro-PE | Auslaufprodukt | Druckregelung mit externer Druckdose für das Zentralentlüftungsgerät Centro in Verbindung mit Schallgedämmter Lüftungsbox ESR 16-2 bis ESR 40-2 | 4012799573982 | 90322000 | B | 2000,00 | EUR | 2018-04-27 | Listenpreis ohne MwSt. | 1 Stück | 27142320 | EC000256 | 12 | 61 | 1.6 | 2.23 |  |  |  | 385 | 205 | 205 | MAICO Ventilatoren
0157.0399 | Centro-PT | Auslaufprodukt | Druckregelung mit integrierter Druckdose und Zeitschaltuhr für das Zentralentlüftungsgerät Centro in Verbindung mit Schallgedämmter Lüftungsbox ESR 16-2 bis ESR 40-2 | 4012799573999 | 90322000 | B | 2705,00 | EUR | 2018-04-27 | Listenpreis ohne MwSt. | 1 Stück | 27142320 | EC000256 | 12 | 61 | 1.5 | 1.82 |  |  |  | 275 | 140 | 200 | MAICO Ventilatoren
0157.0400 | Centro-PTE | Auslaufprodukt | Druckregelung mit externer Druckdose und Zeitschaltuhr für das Zentralentlüftungsgerät Centro in Verbindung mit Schallgedämmter Lüftungsbox ESR 16-2 bis ESR 40-2 | 4012799574002 | 90322000 | B | 2570,00 | EUR | 2018-04-27 | Listenpreis ohne MwSt. | 1 Stück | 27142320 | EC000256 | 12 | 61 | 1.7 | 2.35 |  |  |  | 285 | 205 | 200 | MAICO Ventilatoren
0092.0487 | Centro-PP | Auslaufprodukt | Druckschlauch zur Druckregelung für das Zentralentlüftungssystem Centro in Verbindung mit Schallgedämmter Lüftungsbox ESR 16-2 bis ESR 40-2 | 4012799924876 | 90329000 | B | 28,00 | EUR | 2018-04-27 | Listenpreis ohne MwSt. | 1 Stück | 22419290 | EC001344 | 12 | 61 | 0.2 | 0.165 |  |  |  | 300 | 15 | 300 | MAICO Ventilatoren
0093.0916 | ZD 31 | Auslaufprodukt | Einbaurahmen zur Montage von Fensterventilatoren in Verbundfenster | 4012799939160 | 84149000 | C | 132,00 | EUR | 2018-04-27 | Listenpreis ohne MwSt. | 1 Stück | 22411501 | EC001343 | 12 | 62 | 0.4 | 0.7 |  |  |  | 390 | 60 | 390 | MAICO Ventilatoren
0093.0158 | ZG 31 | Auslaufprodukt | Einbaurahmen zur Montage von Fensterventilatoren vor Glasbausteinwänden, passt vor 4 Standard-Glasbausteine | 4012799931584 | 84149000 | C | 161,00 | EUR | 2018-04-27 | Listenpreis ohne MwSt. | 1 Stück | 22411501 | EC001343 | 12 | 62 | 1.7 | 2.14 |  |  |  | 470 | 35 | 450 | MAICO Ventilatoren
0093.0887 | SO 18 |  | Flachdachsockel zur Montage von Dachventilatoren, DN 180 mm | 4012799938873 | 73269098 | C | 482,00 | EUR | 2018-04-27 | Listenpreis ohne MwSt. | 1 Stück | 22411501 | EC001343 | 12 | 63 | 8.5 | 11.52 |  |  |  | 860 | 350 | 880 | MAICO Ventilatoren
0093.0358 | SO 22 |  | Flachdachsockel zur Montage von Dachventilatoren, DN 224 mm | 4012799933588 | 73269098 | C | 495,00 | EUR | 2018-04-27 | Listenpreis ohne MwSt. | 1 Stück | 22411501 | EC001343 | 12 | 63 | 9 | 13 |  |  |  | 880 | 300 | 880 | MAICO Ventilatoren
0093.0360 | SO 25 |  | Flachdachsockel zur Montage von Dachventilatoren, DN 250 mm | 4012799933601 | 73269098 | C | 495,00 | EUR | 2018-04-27 | Listenpreis ohne MwSt. | 1 Stück | 22411501 | EC001343 | 12 | 63 | 9.6 | 15 |  |  |  | 920 | 330 | 920 | MAICO Ventilatoren
0093.0361 | SO 30 |  | Flachdachsockel zur Montage von Dachventilatoren, DN 300 mm | 4012799933618 | 73269098 | C | 512,00 | EUR | 2018-04-27 | Listenpreis ohne MwSt. | 1 Stück | 22411501 | EC001343 | 12 | 63 | 10.7 | 15.5 |  |  |  | 980 | 310 | 980 | MAICO Ventilatoren
0093.0362 | SO 35 |  | Flachdachsockel zur Montage von Dachventilatoren, DN 355 mm | 4012799933625 | 73269098 | C | 534,00 | EUR | 2018-04-27 | Listenpreis ohne MwSt. | 1 Stück | 22411501 | EC001343 | 12 | 63 | 11.3 | 14.777 |  |  |  | 1020 | 300 | 1020 | MAICO Ventilatoren
0093.0363 | SO 40 |  | Flachdachsockel zur Montage von Dachventilatoren, DN 400 mm | 4012799933632 | 73269098 | C | 557,00 | EUR | 2018-04-27 | Listenpreis ohne MwSt. | 1 Stück | 22411501 | EC001343 | 12 | 63 | 12 | 17.177 |  |  |  | 1060 | 300 | 1060 | MAICO Ventilatoren
0093.0874 | SO 45 |  | Flachdachsockel zur Montage von Dachventilatoren, DN 450 mm | 4012799938743 | 73269098 | C | 650,00 | EUR | 2018-04-27 | Listenpreis ohne MwSt. | 1 Stück | 22411501 | EC001343 | 12 | 63 | 20 | 24 |  |  |  | 1160 | 300 | 1160 | MAICO Ventilatoren
0093.0364 | SO 50 |  | Flachdachsockel zur Montage von Dachventilatoren, DN 500 mm | 4012799933649 | 73269098 | C | 662,00 | EUR | 2018-04-27 | Listenpreis ohne MwSt. | 1 Stück | 22411501 | EC001343 | 12 | 63 | 22.7 | 23.775 |  |  |  | 1230 | 300 | 1230 | MAICO Ventilatoren
0093.0365 | SO 60 |  | Flachdachsockel zur Montage von Dachventilatoren, DN 600 mm | 4012799933656 | 73269098 | C | 733,00 | EUR | 2018-04-27 | Listenpreis ohne MwSt. | 1 Stück | 22411501 | EC001343 | 12 | 63 | 25 | 30.047 |  |  |  | 1300 | 290 | 1300 | MAICO Ventilatoren
0093.1030 | SOK 18 |  | Flachdachsockel zur Montage von Dachventilatoren, mit Kippvorrichtung zum Wegklappen des Ventilators bei Arbeiten an der Lüftungsleitung, DN 180 mm | 4012799990369 | 73269098 | C | 553,00 | EUR | 2018-04-27 | Listenpreis ohne MwSt. | 1 Stück | 22411501 | EC001343 | 12 | 63 | 12.7 | 12.655 |  |  |  | 760 | 320 | 760 | MAICO Ventilatoren
0093.0991 | SOK 22 |  | Flachdachsockel zur Montage von Dachventilatoren, mit Kippvorrichtung zum Wegklappen des Ventilators bei Arbeiten an der Lüftungsleitung, DN 225 mm | 4012799939917 | 73269098 | C | 660,00 | EUR | 2018-04-27 | Listenpreis ohne MwSt. | 1 Stück | 22411501 | EC001343 | 12 | 63 | 13.5 | 13.53 |  |  |  | 800 | 310 | 800 | MAICO Ventilatoren
0093.0992 | SOK 25 |  | Flachdachsockel zur Montage von Dachventilatoren, mit Kippvorrichtung zum Wegklappen des Ventilators bei Arbeiten an der Lüftungsleitung, DN 250 mm | 4012799939924 | 73269098 | C | 695,00 | EUR | 2018-04-27 | Listenpreis ohne MwSt. | 1 Stück | 22411501 | EC001343 | 12 | 63 | 14.6 | 14.56 |  |  |  | 845 | 305 | 845 | MAICO Ventilatoren
0093.0993 | SOK 31 |  | Flachdachsockel zur Montage von Dachventilatoren, mit Kippvorrichtung zum Wegklappen des Ventilators bei Arbeiten an der Lüftungsleitung, DN 315 mm | 4012799939931 | 73269098 | C | 750,00 | EUR | 2018-04-27 | Listenpreis ohne MwSt. | 1 Stück | 22411501 | EC001343 | 12 | 63 | 15.2 | 15.21 |  |  |  | 915 | 305 | 915 | MAICO Ventilatoren
0093.0994 | SOK 35 |  | Flachdachsockel zur Montage von Dachventilatoren, mit Kippvorrichtung zum Wegklappen des Ventilators bei Arbeiten an der Lüftungsleitung, DN 355 mm | 4012799939948 | 73269098 | C | 785,00 | EUR | 2018-04-27 | Listenpreis ohne MwSt. | 1 Stück | 22411501 | EC001343 | 12 | 63 | 15.5 | 16.885 |  |  |  | 950 | 320 | 950 | MAICO Ventilatoren
0093.1028 | SDS 18 |  | Flachdachsockel zur Montage von Dachventilatoren auf Ziegeldächern, serienmäßige Ausführung bis 30° Dachneigung, DN 180 | 4012799990345 | 73269098 | C | 1165,00 | EUR | 2018-04-27 | Listenpreis ohne MwSt. | 1 Stück | 22411501 | EC001343 | 12 | 63 | [8 empty] | MAICO Ventilatoren
0093.0952 | SDS 22 |  | Flachdachsockel zur Montage von Dachventilatoren auf Ziegeldächern, serienmäßige Ausführung bis 30° Dachneigung, DN 225 mm | 4012799939528 | 73269098 | C | 1215,00 | EUR | 2018-04-27 | Listenpreis ohne MwSt. | 1 Stück | 22411501 | EC001343 | 12 | 63 | 11.7 | [7 empty] | MAICO Ventilatoren
0093.0953 | SDS 25 |  | Flachdachsockel zur Montage von Dachventilatoren auf Ziegeldächern, serienmäßige Ausführung bis 30° Dachneigung, DN 250 mm | 4012799939535 | 73269098 | C | 1330,00 | EUR | 2018-04-27 | Listenpreis ohne MwSt. | 1 Stück | 22411501 | EC001343 | 12 | 63 | 8.5 | [7 empty] | MAICO Ventilatoren
0093.0978 | SDS 31 |  | Flachdachsockel zur Montage von Dachventilatoren auf Ziegeldächern, serienmäßige Ausführung bis 30° Dachneigung, DN 315 mm | 4012799939788 | 73269098 | C | 1495,00 | EUR | 2018-04-27 | Listenpreis ohne MwSt. | 1 Stück | 22411501 | EC001343 | 12 | 63 | [8 empty] | MAICO Ventilatoren
0093.0954 | SDS 35 |  | Flachdachsockel zur Montage von Dachventilatoren auf Ziegeldächern, serienmäßige Ausführung bis 30° Dachneigung, DN 355 mm | 4012799939542 | 73269098 | C | 1625,00 | EUR | 2018-04-27 | Listenpreis ohne MwSt. | 1 Stück | 22411501 | EC001343 | 12 | 63 | 17.9 | [7 empty] | MAICO Ventilatoren
0093.0979 | SDS 40 |  | Flachdachsockel zur Montage von Dachventilatoren auf Ziegeldächern, serienmäßige Ausführung bis 30° Dachneigung, DN 400 mm | 4012799939795 | 73269098 | C | 2085,00 | EUR | 2018-04-27 | Listenpreis ohne MwSt. | 1 Stück | 22411501 | EC001343 | 12 | 63 | [8 empty] | MAICO Ventilatoren
0093.0980 | SDS 45 |  | Flachdachsockel zur Montage von Dachventilatoren auf Ziegeldächern, serienmäßige Ausführung bis 30° Dachneigung, DN 450 mm | 4012799939801 | 73269098 | C | 2355,00 | EUR | 2018-04-27 | Listenpreis ohne MwSt. | 1 Stück | 22411501 | EC001343 | 12 | 63 | [8 empty] | MAICO Ventilatoren
0093.1029 | SDS 50 |  | Flachdachsockel zur Montage von Dachventilatoren auf Ziegeldächern, serienmäßige Ausführung bis 30° Dachneigung, DN 500 mm | 4012799990352 | 73269098 | C | 2635,00 | EUR | 2018-04-27 | Listenpreis ohne MwSt. | 1 Stück | 22411501 | EC001343 | 12 | 63 | [8 empty] | MAICO Ventilatoren
0093.1031 | SOWT 18 |  | Schrägdachsockel zur Montage von Dachventilatoren auf Well- und Trapezdächer, serienmäßige Ausführung bis 30° Dachneigung, DN 180 mm | 4012799990376 | 73269098 | C | 1165,00 | EUR | 2018-04-27 | Listenpreis ohne MwSt. | 1 Stück | 22411501 | EC001343 | 12 | 63 | [8 empty] | MAICO Ventilatoren
0093.0984 | SOWT 22 |  | Schrägdachsockel zur Montage von Dachventilatoren auf Well- und Trapezdächer, serienmäßige Ausführung bis 30° Dachneigung, DN 225 mm | 4012799939849 | 73269098 | C | 1215,00 | EUR | 2018-04-27 | Listenpreis ohne MwSt. | 1 Stück | 22411501 | EC001343 | 12 | 63 | 6.9 | [7 empty] | MAICO Ventilatoren
0093.0985 | SOWT 25 |  | Schrägdachsockel zur Montage von Dachventilatoren auf Well- und Trapezdächer, serienmäßige Ausführung bis 30° Dachneigung, DN 250 mm | 4012799939856 | 73269098 | C | 1330,00 | EUR | 2018-04-27 | Listenpreis ohne MwSt. | 1 Stück | 22411501 | EC001343 | 12 | 63 | 8.2 | [7 empty] | MAICO Ventilatoren
0093.0986 | SOWT 31 |  | Schrägdachsockel zur Montage von Dachventilatoren auf Well- und Trapezdächer, serienmäßige Ausführung bis 30° Dachneigung, DN 315 mm | 4012799939863 | 73269098 | C | 1495,00 | EUR | 2018-04-27 | Listenpreis ohne MwSt. | 1 Stück | 22411501 | EC001343 | 12 | 63 | 9.9 | [7 empty] | MAICO Ventilatoren
0093.0987 | SOWT 35 |  | Schrägdachsockel zur Montage von Dachventilatoren auf Well- und Trapezdächer, serienmäßige Ausführung bis 30° Dachneigung, DN 350 mm | 4012799939870 | 73269098 | C | 1625,00 | EUR | 2018-04-27 | Listenpreis ohne MwSt. | 1 Stück | 22411501 | EC001343 | 12 | 63 | 11 | [7 empty] | MAICO Ventilatoren
0093.0988 | SOWT 40 |  | Schrägdachsockel zur Montage von Dachventilatoren auf Well- und Trapezdächer, serienmäßige Ausführung bis 30° Dachneigung, DN 400 mm | 4012799939887 | 73269098 | C | 2085,00 | EUR | 2018-04-27 | Listenpreis ohne MwSt. | 1 Stück | 22411501 | EC001343 | 12 | 63 | [8 empty] | MAICO Ventilatoren
0093.0989 | SOWT 45 |  | Schrägdachsockel zur Montage von Dachventilatoren auf Well- und Trapezdächer, serienmäßige Ausführung bis 30° Dachneigung, DN 450 mm | 4012799939894 | 73269098 | C | 2355,00 | EUR | 2018-04-27 | Listenpreis ohne MwSt. | 1 Stück | 22411501 | EC001343 | 12 | 63 | [8 empty] | MAICO Ventilatoren
0093.1032 | SOWT 50 |  | Schrägdachsockel zur Montage von Dachventilatoren auf Well- und Trapezdächer, serienmäßige Ausführung bis 30° Dachneigung, DN 500 mm | 4012799990383 | 73269098 | C | 2635,00 | EUR | 2018-04-27 | Listenpreis ohne MwSt. | 1 Stück | 22411501 | EC001343 | 12 | 63 | [8 empty] | MAICO Ventilatoren
0092.0286 | SZ 18 |  | Für eine strömungstechnisch günstige und montagefreundliche Verbindung zwischen Sockelschalldämpfer SD 18 und Lüftungsleitungen, für den Einbau in Flachdächer. | 4012799922865 | 84149000 | C | 362,00 | EUR | 2018-04-27 | Listenpreis ohne MwSt. | 1 Stück | 22411501 | EC001343 | 12 | 63 | 6.3 | 6.3 |  |  |  | 770 | 200 | 770 | MAICO Ventilatoren
0092.0287 | SZ 22 |  | Für eine strömungstechnisch günstige und montagefreundliche Verbindung zwischen Sockelschalldämpfer SD 22 und Lüftungsleitungen, für den Einbau in Flachdächer. | 4012799922872 | 84149000 | C | 372,00 | EUR | 2018-04-27 | Listenpreis ohne MwSt. | 1 Stück | 22411501 | EC001343 | 12 | 63 | 6.8 | 6.82 |  |  |  | 800 | 200 | 800 | MAICO Ventilatoren
0092.0288 | SZ 25 |  | Für eine strömungstechnisch günstige und montagefreundliche Verbindung zwischen Sockelschalldämpfer SD 25 und Lüftungsleitungen, für den Einbau in Flachdächer. | 4012799922889 | 84149000 | C | 377,00 | EUR | 2018-04-27 | Listenpreis ohne MwSt. | 1 Stück | 22411501 | EC001343 | 12 | 63 | 7.4 | 7.42 |  |  |  | 835 | 200 | 835 | MAICO Ventilatoren
0092.0289 | SZ 31 |  | Für eine strömungstechnisch günstige und montagefreundliche Verbindung zwischen Sockelschalldämpfer SD 31 und Lüftungsleitungen, für den Einbau in Flachdächer. | 4012799922896 | 84149000 | C | 386,00 | EUR | 2018-04-27 | Listenpreis ohne MwSt. | 1 Stück | 22411501 | EC001343 | 12 | 63 | 8.3 | 8.33 |  |  |  | 910 | 200 | 910 | MAICO Ventilatoren
0092.0290 | SZ 35 |  | Für eine strömungstechnisch günstige und montagefreundliche Verbindung zwischen Sockelschalldämpfer SD 35 und Lüftungsleitungen, für den Einbau in Flachdächer. | 4012799922902 | 84149000 | C | 402,00 | EUR | 2018-04-27 | Listenpreis ohne MwSt. | 1 Stück | 22411501 | EC001343 | 12 | 63 | 9.2 | 9.18 |  |  |  | 950 | 200 | 950 | MAICO Ventilatoren
0092.0291 | SZ 40 |  | Für eine strömungstechnisch günstige und montagefreundliche Verbindung zwischen Sockelschalldämpfer SD 40 und Lüftungsleitungen, für den Einbau in Flachdächer. | 4012799922919 | 84149000 | C | 420,00 | EUR | 2018-04-27 | Listenpreis ohne MwSt. | 1 Stück | 22411501 | EC001343 | 12 | 63 | 10 | 9.98 |  |  |  | 995 | 200 | 995 | MAICO Ventilatoren
0092.0292 | SZ 45 |  | Für eine strömungstechnisch günstige und montagefreundliche Verbindung zwischen Sockelschalldämpfer SD 45 und Lüftungsleitungen, für den Einbau in Flachdächer. | 4012799922926 | 84149000 | C | 441,00 | EUR | 2018-04-27 | Listenpreis ohne MwSt. | 1 Stück | 22411501 | EC001343 | 12 | 63 | 11.2 | 11.23 |  |  |  | 1085 | 200 | 1085 | MAICO Ventilatoren
0080.0033 | DSQ 31/4 | Auslaufprodukt | Schallgedämmter Radialventilator für Innenmontage, Drehstrom, DN 315 | 4012799800330 | 84145940 | C | 1175,00 | EUR | 2018-04-27 | Listenpreis ohne MwSt. | 1 Stück |  | EC001149 | 13 | 73 | 33.5 | 35.78 |  |  |  | 620 | 590 | 620 | MAICO Ventilatoren
0092.0132 | BD 20 | Nicht mehr lieferbar | Befestigungs- und Dichtmaterial zum Herstellen dichter Flanschverbindungen an Rohrsystemen, DN 200 | 4012799921325 | 84149000 | C | 28,00 | EUR | 2018-04-27 | Listenpreis ohne MwSt. | 1 Stück |  | EC001343 | 13 | 76 | 0.1 | 0.136 |  |  |  | 120 | 30 | 100 | MAICO Ventilatoren
0092.0134 | BD 30 | Nicht mehr lieferbar | Befestigungs- und Dichtmaterial zum Herstellen dichter Flanschverbindungen an Rohrsystemen, DN 300 | 4012799921349 | 84149000 | C | 40,00 | EUR | 2018-04-27 | Listenpreis ohne MwSt. | 1 Stück |  | EC001343 | 13 | 76 | 0.4 | 0.36 |  |  |  | 200 | 40 | 120 | MAICO Ventilatoren
0092.0135 | BD 35 | Nicht mehr lieferbar | Befestigungs- und Dichtmaterial zum Herstellen dichter Flanschverbindungen an Rohrsystemen, DN 350 | 4012799921356 | 84149000 | C | 45,00 | EUR | 2018-04-27 | Listenpreis ohne MwSt. | 1 Stück |  | EC001343 | 13 | 76 | 0.4 | 0.36 |  |  |  | 140 | 30 | 140 | MAICO Ventilatoren
0059.0959 | AZE 100 | Nicht mehr lieferbar | Einstellbares Zu- und Abluftgitter mit Filter G2, DN 100 | 4012799599593 | 84149000 | K | 38,00 | EUR | 2018-04-27 | Listenpreis ohne MwSt. | 1 Stück |  | EC001350 | 13 | 76 | 0.2 | 0.165 |  |  |  | 150 | 50 | 150 | MAICO Ventilatoren
0152.0020 | WT 300 | Nicht mehr lieferbar | Wärmetauscher in Lüftungsanlagen, DN 160 | 4012799520207 | 84195000 | D | 945,00 | EUR | 2018-04-27 | Listenpreis ohne MwSt. | 1 Stück |  | EC000431 | 13 | 76 | 7.9 | 10.05 |  |  |  | 710 | 465 | 570 | MAICO Ventilatoren